## Лист1
| Артикул | Наименование | Цена | Наличие товара | Ссылка на фото | Ссылка для покупки товара | Описание товара
1. | Шкафы управления вентилятором дымоудаления ШУ-ДУ(сигнал управление типа «сухой контакт»)
| SUDU01S54 | ШУ-ДУ-01-С-54 УХЛ4 | уточняйте цену |  | https://relaylogic.ru/wp-content/uploads/2024/07/2203-sh-3-2.jpg | https://relaylogic.ru/kontakty/ | Шкаф управления вентилятором дымоудаления ШУ-ДУ, сигнал управления типа «сухой контакт». Мощность 0,55кВт. Тип привода управляемого клапана — реверсивный, с возвратной пружниной, электромагнитный. Напряжение привода клапана — 230В AC(24В DC по заданию Заказчика). Степень защиты по ГОСТ 14254-80 - 54, климатическое исполнение - УХЛ4.
| SUDU02S54 | ШУ-ДУ-02-С-54 УХЛ4 | уточняйте цену |  | https://relaylogic.ru/wp-content/uploads/2024/07/2203-sh-3-2.jpg | https://relaylogic.ru/kontakty/ | Шкаф управления вентилятором дымоудаления ШУ-ДУ, сигнал управления типа «сухой контакт». Мощность 0,75кВт. Тип привода управляемого клапана — реверсивный, с возвратной пружниной, электромагнитный. Напряжение привода клапана — 230В AC(24В DC по заданию Заказчика). Степень защиты по ГОСТ 14254-80 - 54, климатическое исполнение - УХЛ4.
| SUDU04S54 | ШУ-ДУ-04-С-54 УХЛ4 | уточняйте цену |  | https://relaylogic.ru/wp-content/uploads/2024/07/2203-sh-3-2.jpg | https://relaylogic.ru/kontakty/ | Шкаф управления вентилятором дымоудаления ШУ-ДУ, сигнал управления типа «сухой контакт». Мощность 1,1кВт. Тип привода управляемого клапана — реверсивный, с возвратной пружниной, электромагнитный. Напряжение привода клапана — 230В AC(24В DC по заданию Заказчика). Степень защиты по ГОСТ 14254-80 - 54, климатическое исполнение - УХЛ4.
| SUDU06S54 | ШУ-ДУ-06-С-54 УХЛ4 | уточняйте цену |  | https://relaylogic.ru/wp-content/uploads/2024/07/2203-sh-3-2.jpg | https://relaylogic.ru/kontakty/ | Шкаф управления вентилятором дымоудаления ШУ-ДУ, сигнал управления типа «сухой контакт». Мощность 1,5-2,2кВт. Тип привода управляемого клапана — реверсивный, с возвратной пружниной, электромагнитный. Напряжение привода клапана — 230В AC(24В DC по заданию Заказчика). Степень защиты по ГОСТ 14254-80 - 54, климатическое исполнение - УХЛ4.
| SUDU10S54 | ШУ-ДУ-10-С-54 УХЛ4 | уточняйте цену |  | https://relaylogic.ru/wp-content/uploads/2024/07/2203-sh-3-2.jpg | https://relaylogic.ru/kontakty/ | Шкаф управления вентилятором дымоудаления ШУ-ДУ, сигнал управления типа «сухой контакт». Мощность 3-4кВт. Тип привода управляемого клапана — реверсивный, с возвратной пружниной, электромагнитный. Напряжение привода клапана — 230В AC(24В DC по заданию Заказчика). Степень защиты по ГОСТ 14254-80 - 54, климатическое исполнение - УХЛ4.
| SUDU16S54 | ШУ-ДУ-16-С-54 УХЛ4 | уточняйте цену |  | https://relaylogic.ru/wp-content/uploads/2024/07/2203-sh-3-2.jpg | https://relaylogic.ru/kontakty/ | Шкаф управления вентилятором дымоудаления ШУ-ДУ, сигнал управления типа «сухой контакт». Мощность 5,5кВт. Тип привода управляемого клапана — реверсивный, с возвратной пружниной, электромагнитный. Напряжение привода клапана — 230В AC(24В DC по заданию Заказчика). Степень защиты по ГОСТ 14254-80 - 54, климатическое исполнение - УХЛ4.
| SUDU20S54 | ШУ-ДУ-20-С-54 УХЛ4 | уточняйте цену |  | https://relaylogic.ru/wp-content/uploads/2024/07/2203-sh-3-2.jpg | https://relaylogic.ru/kontakty/ | Шкаф управления вентилятором дымоудаления ШУ-ДУ, сигнал управления типа «сухой контакт». Мощность 7,5кВт. Тип привода управляемого клапана — реверсивный, с возвратной пружниной, электромагнитный. Напряжение привода клапана — 230В AC(24В DC по заданию Заказчика). Степень защиты по ГОСТ 14254-80 - 54, климатическое исполнение - УХЛ4.
| SUDU25S54 | ШУ-ДУ-25-С-54 УХЛ4 | уточняйте цену |  | https://relaylogic.ru/wp-content/uploads/2024/07/2203-sh-3-2.jpg | https://relaylogic.ru/kontakty/ | Шкаф управления вентилятором дымоудаления ШУ-ДУ, сигнал управления типа «сухой контакт». Мощность 11кВт. Тип привода управляемого клапана — реверсивный, с возвратной пружниной, электромагнитный. Напряжение привода клапана — 230В AC(24В DC по заданию Заказчика). Степень защиты по ГОСТ 14254-80 - 54, климатическое исполнение - УХЛ4.
| SUDU32S54 | ШУ-ДУ-32-С-54 УХЛ4 | уточняйте цену |  | https://relaylogic.ru/wp-content/uploads/2024/07/2203-sh-3-2.jpg | https://relaylogic.ru/kontakty/ | Шкаф управления вентилятором дымоудаления ШУ-ДУ, сигнал управления типа «сухой контакт». Мощность 15кВт. Тип привода управляемого клапана — реверсивный, с возвратной пружниной, электромагнитный. Напряжение привода клапана — 230В AC(24В DC по заданию Заказчика). Степень защиты по ГОСТ 14254-80 - 54, климатическое исполнение - УХЛ4.
| SUDU40S54 | ШУ-ДУ-40-С-54 УХЛ4 | уточняйте цену |  | https://relaylogic.ru/wp-content/uploads/2024/07/2203-sh-3-2.jpg | https://relaylogic.ru/kontakty/ | Шкаф управления вентилятором дымоудаления ШУ-ДУ, сигнал управления типа «сухой контакт». Мощность 18,5кВт. Тип привода управляемого клапана — реверсивный, с возвратной пружниной, электромагнитный. Напряжение привода клапана — 230В AC(24В DC по заданию Заказчика). Степень защиты по ГОСТ 14254-80 - 54, климатическое исполнение - УХЛ4.
| SUDU50S54 | ШУ-ДУ-50-С-54 УХЛ4 | уточняйте цену |  | https://relaylogic.ru/wp-content/uploads/2024/07/2203-sh-3-2.jpg | https://relaylogic.ru/kontakty/ | Шкаф управления вентилятором дымоудаления ШУ-ДУ, сигнал управления типа «сухой контакт». Мощность 22кВт. Тип привода управляемого клапана — реверсивный, с возвратной пружниной, электромагнитный. Напряжение привода клапана — 230В AC(24В DC по заданию Заказчика). Степень защиты по ГОСТ 14254-80 - 54, климатическое исполнение - УХЛ4.
| SUDU63S54 | ШУ-ДУ-63-С-54 УХЛ4 | уточняйте цену |  | https://relaylogic.ru/wp-content/uploads/2024/07/2203-sh-3-2.jpg | https://relaylogic.ru/kontakty/ | Шкаф управления вентилятором дымоудаления ШУ-ДУ, сигнал управления типа «сухой контакт». Мощность 30кВт. Тип привода управляемого клапана — реверсивный, с возвратной пружниной, электромагнитный. Напряжение привода клапана — 230В AC(24В DC по заданию Заказчика). Степень защиты по ГОСТ 14254-80 - 54, климатическое исполнение - УХЛ4.
| SUDU80S54 | ШУ-ДУ-80-С-54 УХЛ4 | уточняйте цену |  | https://relaylogic.ru/wp-content/uploads/2024/07/2203-sh-3-2.jpg | https://relaylogic.ru/kontakty/ | Шкаф управления вентилятором дымоудаления ШУ-ДУ, сигнал управления типа «сухой контакт». Мощность 37кВт. Тип привода управляемого клапана — реверсивный, с возвратной пружниной, электромагнитный. Напряжение привода клапана — 230В AC(24В DC по заданию Заказчика). Степень защиты по ГОСТ 14254-80 - 54, климатическое исполнение - УХЛ4.
| SUDU100S54 | ШУ-ДУ-100-С-54 УХЛ4 | уточняйте цену |  | https://relaylogic.ru/wp-content/uploads/2024/07/2203-sh-3-2.jpg | https://relaylogic.ru/kontakty/ | Шкаф управления вентилятором дымоудаления ШУ-ДУ, сигнал управления типа «сухой контакт». Мощность 45кВт. Тип привода управляемого клапана — реверсивный, с возвратной пружниной, электромагнитный. Напряжение привода клапана — 230В AC(24В DC по заданию Заказчика). Степень защиты по ГОСТ 14254-80 - 54, климатическое исполнение - УХЛ4.
2. | Шкафы управления вентилятором дымоудаления ШУ-ДУ (сигнал управления — АЛС прот. R3 Рубеж)
| SUDU01R54 | ШУ-ДУ-01-Р-54 УХЛ4 | уточняйте цену |  | https://relaylogic.ru/wp-content/uploads/2024/07/2203-sh-3-2.jpg | https://relaylogic.ru/kontakty/ | Шкаф управления вентилятором дымоудаления ШУ-ДУ, сигнал управления— АЛС прот. R3 Рубеж. Мощность 0,55кВт. Тип привода управляемого клапана — реверсивный, с возвратной пружниной, электромагнитный. Напряжение привода клапана — 230В AC(24В DC по заданию Заказчика). Степень защиты по ГОСТ 14254-80 - 54, климатическое исполнение - УХЛ4.
| SUDU02R54 | ШУ-ДУ-02-Р-54 УХЛ4 | уточняйте цену |  | https://relaylogic.ru/wp-content/uploads/2024/07/2203-sh-3-2.jpg | https://relaylogic.ru/kontakty/ | Шкаф управления вентилятором дымоудаления ШУ-ДУ, сигнал управления— АЛС прот. R3 Рубеж. Мощность 0,75кВт. Тип привода управляемого клапана — реверсивный, с возвратной пружниной, электромагнитный. Напряжение привода клапана — 230В AC(24В DC по заданию Заказчика). Степень защиты по ГОСТ 14254-80 - 54, климатическое исполнение - УХЛ4.
| SUDU04R54 | ШУ-ДУ-04-Р-54 УХЛ4 | уточняйте цену |  | https://relaylogic.ru/wp-content/uploads/2024/07/2203-sh-3-2.jpg | https://relaylogic.ru/kontakty/ | Шкаф управления вентилятором дымоудаления ШУ-ДУ, сигнал управления— АЛС прот. R3 Рубеж. Мощность 1,1кВт. Тип привода управляемого клапана — реверсивный, с возвратной пружниной, электромагнитный. Напряжение привода клапана — 230В AC(24В DC по заданию Заказчика). Степень защиты по ГОСТ 14254-80 - 54, климатическое исполнение - УХЛ4.
| SUDU06R54 | ШУ-ДУ-06-Р-54 УХЛ4 | уточняйте цену |  | https://relaylogic.ru/wp-content/uploads/2024/07/2203-sh-3-2.jpg | https://relaylogic.ru/kontakty/ | Шкаф управления вентилятором дымоудаления ШУ-ДУ, сигнал управления— АЛС прот. R3 Рубеж. Мощность 1,5-2,2кВт. Тип привода управляемого клапана — реверсивный, с возвратной пружниной, электромагнитный. Напряжение привода клапана — 230В AC(24В DC по заданию Заказчика). Степень защиты по ГОСТ 14254-80 - 54, климатическое исполнение - УХЛ4.
| SUDU10R54 | ШУ-ДУ-10-Р-54 УХЛ4 | уточняйте цену |  | https://relaylogic.ru/wp-content/uploads/2024/07/2203-sh-3-2.jpg | https://relaylogic.ru/kontakty/ | Шкаф управления вентилятором дымоудаления ШУ-ДУ, сигнал управления— АЛС прот. R3 Рубеж. Мощность 3-4кВт. Тип привода управляемого клапана — реверсивный, с возвратной пружниной, электромагнитный. Напряжение привода клапана — 230В AC(24В DC по заданию Заказчика). Степень защиты по ГОСТ 14254-80 - 54, климатическое исполнение - УХЛ4.
| SUDU16R54 | ШУ-ДУ-16-Р-54 УХЛ4 | уточняйте цену |  | https://relaylogic.ru/wp-content/uploads/2024/07/2203-sh-3-2.jpg | https://relaylogic.ru/kontakty/ | Шкаф управления вентилятором дымоудаления ШУ-ДУ, сигнал управления— АЛС прот. R3 Рубеж. Мощность 5,5кВт. Тип привода управляемого клапана — реверсивный, с возвратной пружниной, электромагнитный. Напряжение привода клапана — 230В AC(24В DC по заданию Заказчика). Степень защиты по ГОСТ 14254-80 - 54, климатическое исполнение - УХЛ4.
| SUDU20R54 | ШУ-ДУ-20-Р-54 УХЛ4 | уточняйте цену |  | https://relaylogic.ru/wp-content/uploads/2024/07/2203-sh-3-2.jpg | https://relaylogic.ru/kontakty/ | Шкаф управления вентилятором дымоудаления ШУ-ДУ, сигнал управления— АЛС прот. R3 Рубеж. Мощность 7,5кВт. Тип привода управляемого клапана — реверсивный, с возвратной пружниной, электромагнитный. Напряжение привода клапана — 230В AC(24В DC по заданию Заказчика). Степень защиты по ГОСТ 14254-80 - 54, климатическое исполнение - УХЛ4.
| SUDU25R54 | ШУ-ДУ-25-Р-54 УХЛ4 | уточняйте цену |  | https://relaylogic.ru/wp-content/uploads/2024/07/2203-sh-3-2.jpg | https://relaylogic.ru/kontakty/ | Шкаф управления вентилятором дымоудаления ШУ-ДУ, сигнал управления— АЛС прот. R3 Рубеж. Мощность 11кВт. Тип привода управляемого клапана — реверсивный, с возвратной пружниной, электромагнитный. Напряжение привода клапана — 230В AC(24В DC по заданию Заказчика). Степень защиты по ГОСТ 14254-80 - 54, климатическое исполнение - УХЛ4.
| SUDU32R54 | ШУ-ДУ-32-Р-54 УХЛ4 | уточняйте цену |  | https://relaylogic.ru/wp-content/uploads/2024/07/2203-sh-3-2.jpg | https://relaylogic.ru/kontakty/ | Шкаф управления вентилятором дымоудаления ШУ-ДУ, сигнал управления— АЛС прот. R3 Рубеж. Мощность 15кВт. Тип привода управляемого клапана — реверсивный, с возвратной пружниной, электромагнитный. Напряжение привода клапана — 230В AC(24В DC по заданию Заказчика). Степень защиты по ГОСТ 14254-80 - 54, климатическое исполнение - УХЛ4.
| SUDU40R54 | ШУ-ДУ-40-Р-54 УХЛ4 | уточняйте цену |  | https://relaylogic.ru/wp-content/uploads/2024/07/2203-sh-3-2.jpg | https://relaylogic.ru/kontakty/ | Шкаф управления вентилятором дымоудаления ШУ-ДУ, сигнал управления— АЛС прот. R3 Рубеж. Мощность 18,5кВт. Тип привода управляемого клапана — реверсивный, с возвратной пружниной, электромагнитный. Напряжение привода клапана — 230В AC(24В DC по заданию Заказчика). Степень защиты по ГОСТ 14254-80 - 54, климатическое исполнение - УХЛ4.
| SUDU50R54 | ШУ-ДУ-50-Р-54 УХЛ4 | уточняйте цену |  | https://relaylogic.ru/wp-content/uploads/2024/07/2203-sh-3-2.jpg | https://relaylogic.ru/kontakty/ | Шкаф управления вентилятором дымоудаления ШУ-ДУ, сигнал управления— АЛС прот. R3 Рубеж. Мощность 22кВт. Тип привода управляемого клапана — реверсивный, с возвратной пружниной, электромагнитный. Напряжение привода клапана — 230В AC(24В DC по заданию Заказчика). Степень защиты по ГОСТ 14254-80 - 54, климатическое исполнение - УХЛ4.
| SUDU63R54 | ШУ-ДУ-63-Р-54 УХЛ4 | уточняйте цену |  | https://relaylogic.ru/wp-content/uploads/2024/07/2203-sh-3-2.jpg | https://relaylogic.ru/kontakty/ | Шкаф управления вентилятором дымоудаления ШУ-ДУ, сигнал управления— АЛС прот. R3 Рубеж. Мощность 30кВт. Тип привода управляемого клапана — реверсивный, с возвратной пружниной, электромагнитный. Напряжение привода клапана — 230В AC(24В DC по заданию Заказчика). Степень защиты по ГОСТ 14254-80 - 54, климатическое исполнение - УХЛ4.
| SUDU80R54 | ШУ-ДУ-80-Р-54 УХЛ4 | уточняйте цену |  | https://relaylogic.ru/wp-content/uploads/2024/07/2203-sh-3-2.jpg | https://relaylogic.ru/kontakty/ | Шкаф управления вентилятором дымоудаления ШУ-ДУ, сигнал управления— АЛС прот. R3 Рубеж. Мощность 37кВт. Тип привода управляемого клапана — реверсивный, с возвратной пружниной, электромагнитный. Напряжение привода клапана — 230В AC(24В DC по заданию Заказчика). Степень защиты по ГОСТ 14254-80 - 54, климатическое исполнение - УХЛ4.
| SUDU100R54 | ШУ-ДУ-100-Р-54 УХЛ4 | уточняйте цену |  | https://relaylogic.ru/wp-content/uploads/2024/07/2203-sh-3-2.jpg | https://relaylogic.ru/kontakty/ | Шкаф управления вентилятором дымоудаления ШУ-ДУ, сигнал управления— АЛС прот. R3 Рубеж. Мощность 45кВт. Тип привода управляемого клапана — реверсивный, с возвратной пружниной, электромагнитный. Напряжение привода клапана — 230В AC(24В DC по заданию Заказчика). Степень защиты по ГОСТ 14254-80 - 54, климатическое исполнение - УХЛ4.
3. | Шкафы управления вентилятором дымоудаления ШУ-ДУ (сигнал управления — RS-485, Болид)
| SUDU01B54 | ШУ-ДУ-01-Б-54 УХЛ4 | уточняйте цену |  | https://relaylogic.ru/wp-content/uploads/2024/07/2203-sh-3-2.jpg | https://relaylogic.ru/kontakty/ | Шкаф управления вентилятором дымоудаления ШУ-ДУ, сигнал управления— RS-485, Болид. Мощность 0,55кВт. Тип привода управляемого клапана — реверсивный, с возвратной пружниной, электромагнитный. Напряжение привода клапана — 230В AC(24В DC по заданию Заказчика). Степень защиты по ГОСТ 14254-80 - 54, климатическое исполнение - УХЛ4.
| SUDU02B54 | ШУ-ДУ-02-Б-54 УХЛ4 | уточняйте цену |  | https://relaylogic.ru/wp-content/uploads/2024/07/2203-sh-3-2.jpg | https://relaylogic.ru/kontakty/ | Шкаф управления вентилятором дымоудаления ШУ-ДУ, сигнал управления— RS-485, Болид. Мощность 0,75кВт. Тип привода управляемого клапана — реверсивный, с возвратной пружниной, электромагнитный. Напряжение привода клапана — 230В AC(24В DC по заданию Заказчика). Степень защиты по ГОСТ 14254-80 - 54, климатическое исполнение - УХЛ4.
| SUDU04B54 | ШУ-ДУ-04-Б-54 УХЛ4 | уточняйте цену |  | https://relaylogic.ru/wp-content/uploads/2024/07/2203-sh-3-2.jpg | https://relaylogic.ru/kontakty/ | Шкаф управления вентилятором дымоудаления ШУ-ДУ, сигнал управления— RS-485, Болид. Мощность 1,1кВт. Тип привода управляемого клапана — реверсивный, с возвратной пружниной, электромагнитный. Напряжение привода клапана — 230В AC(24В DC по заданию Заказчика). Степень защиты по ГОСТ 14254-80 - 54, климатическое исполнение - УХЛ4.
| SUDU06B54 | ШУ-ДУ-06-Б-54 УХЛ4 | уточняйте цену |  | https://relaylogic.ru/wp-content/uploads/2024/07/2203-sh-3-2.jpg | https://relaylogic.ru/kontakty/ | Шкаф управления вентилятором дымоудаления ШУ-ДУ, сигнал управления— RS-485, Болид. Мощность 1,5-2,2кВт. Тип привода управляемого клапана — реверсивный, с возвратной пружниной, электромагнитный. Напряжение привода клапана — 230В AC(24В DC по заданию Заказчика). Степень защиты по ГОСТ 14254-80 - 54, климатическое исполнение - УХЛ4.
| SUDU10B54 | ШУ-ДУ-10-Б-54 УХЛ4 | уточняйте цену |  | https://relaylogic.ru/wp-content/uploads/2024/07/2203-sh-3-2.jpg | https://relaylogic.ru/kontakty/ | Шкаф управления вентилятором дымоудаления ШУ-ДУ, сигнал управления— RS-485, Болид. Мощность 3-4кВт. Тип привода управляемого клапана — реверсивный, с возвратной пружниной, электромагнитный. Напряжение привода клапана — 230В AC(24В DC по заданию Заказчика). Степень защиты по ГОСТ 14254-80 - 54, климатическое исполнение - УХЛ4.
| SUDU16B54 | ШУ-ДУ-16-Б-54 УХЛ4 | уточняйте цену |  | https://relaylogic.ru/wp-content/uploads/2024/07/2203-sh-3-2.jpg | https://relaylogic.ru/kontakty/ | Шкаф управления вентилятором дымоудаления ШУ-ДУ, сигнал управления— RS-485, Болид. Мощность 5,5кВт. Тип привода управляемого клапана — реверсивный, с возвратной пружниной, электромагнитный. Напряжение привода клапана — 230В AC(24В DC по заданию Заказчика). Степень защиты по ГОСТ 14254-80 - 54, климатическое исполнение - УХЛ4.
| SUDU20B54 | ШУ-ДУ-20-Б-54 УХЛ4 | уточняйте цену |  | https://relaylogic.ru/wp-content/uploads/2024/07/2203-sh-3-2.jpg | https://relaylogic.ru/kontakty/ | Шкаф управления вентилятором дымоудаления ШУ-ДУ, сигнал управления—RS-485, Болид. Мощность 7,5кВт. Тип привода управляемого клапана — реверсивный, с возвратной пружниной, электромагнитный. Напряжение привода клапана — 230В AC(24В DC по заданию Заказчика). Степень защиты по ГОСТ 14254-80 - 54, климатическое исполнение - УХЛ4.
| SUDU25B54 | ШУ-ДУ-25-Б-54 УХЛ4 | уточняйте цену |  | https://relaylogic.ru/wp-content/uploads/2024/07/2203-sh-3-2.jpg | https://relaylogic.ru/kontakty/ | Шкаф управления вентилятором дымоудаления ШУ-ДУ, сигнал управления— RS-485, Болид. Мощность 11кВт. Тип привода управляемого клапана — реверсивный, с возвратной пружниной, электромагнитный. Напряжение привода клапана — 230В AC(24В DC по заданию Заказчика). Степень защиты по ГОСТ 14254-80 - 54, климатическое исполнение - УХЛ4.
| SUDU32B54 | ШУ-ДУ-32-Б-54 УХЛ4 | уточняйте цену |  | https://relaylogic.ru/wp-content/uploads/2024/07/2203-sh-3-2.jpg | https://relaylogic.ru/kontakty/ | Шкаф управления вентилятором дымоудаления ШУ-ДУ, сигнал управления— RS-485, Болид. Мощность 15кВт. Тип привода управляемого клапана — реверсивный, с возвратной пружниной, электромагнитный. Напряжение привода клапана — 230В AC(24В DC по заданию Заказчика). Степень защиты по ГОСТ 14254-80 - 54, климатическое исполнение - УХЛ4.
| SUDU40B54 | ШУ-ДУ-40-Б-54 УХЛ4 | уточняйте цену |  | https://relaylogic.ru/wp-content/uploads/2024/07/2203-sh-3-2.jpg | https://relaylogic.ru/kontakty/ | Шкаф управления вентилятором дымоудаления ШУ-ДУ, сигнал управления— RS-485, Болид. Мощность 18,5кВт. Тип привода управляемого клапана — реверсивный, с возвратной пружниной, электромагнитный. Напряжение привода клапана — 230В AC(24В DC по заданию Заказчика). Степень защиты по ГОСТ 14254-80 - 54, климатическое исполнение - УХЛ4.
| SUDU50B54 | ШУ-ДУ-50-Б-54 УХЛ4 | уточняйте цену |  | https://relaylogic.ru/wp-content/uploads/2024/07/2203-sh-3-2.jpg | https://relaylogic.ru/kontakty/ | Шкаф управления вентилятором дымоудаления ШУ-ДУ, сигнал управления— RS-485, Болид. Мощность 22кВт. Тип привода управляемого клапана — реверсивный, с возвратной пружниной, электромагнитный. Напряжение привода клапана — 230В AC(24В DC по заданию Заказчика). Степень защиты по ГОСТ 14254-80 - 54, климатическое исполнение - УХЛ4.
| SUDU63B54 | ШУ-ДУ-63-Б-54 УХЛ4 | уточняйте цену |  | https://relaylogic.ru/wp-content/uploads/2024/07/2203-sh-3-2.jpg | https://relaylogic.ru/kontakty/ | Шкаф управления вентилятором дымоудаления ШУ-ДУ, сигнал управления— RS-485, Болид. Мощность 30кВт. Тип привода управляемого клапана — реверсивный, с возвратной пружниной, электромагнитный. Напряжение привода клапана — 230В AC(24В DC по заданию Заказчика). Степень защиты по ГОСТ 14254-80 - 54, климатическое исполнение - УХЛ4.
| SUDU80B54 | ШУ-ДУ-80-Б-54 УХЛ4 | уточняйте цену |  | https://relaylogic.ru/wp-content/uploads/2024/07/2203-sh-3-2.jpg | https://relaylogic.ru/kontakty/ | Шкаф управления вентилятором дымоудаления ШУ-ДУ, сигнал управления— RS-485, Болид. Мощность 37кВт. Тип привода управляемого клапана — реверсивный, с возвратной пружниной, электромагнитный. Напряжение привода клапана — 230В AC(24В DC по заданию Заказчика). Степень защиты по ГОСТ 14254-80 - 54, климатическое исполнение - УХЛ4.
| SUDU100B54 | ШУ-ДУ-100-Б-54 УХЛ4 | уточняйте цену |  | https://relaylogic.ru/wp-content/uploads/2024/07/2203-sh-3-2.jpg | https://relaylogic.ru/kontakty/ | Шкаф управления вентилятором дымоудаления ШУ-ДУ, сигнал управления— RS-485, Болид. Мощность 45кВт. Тип привода управляемого клапана — реверсивный, с возвратной пружниной, электромагнитный. Напряжение привода клапана — 230В AC(24В DC по заданию Заказчика). Степень защиты по ГОСТ 14254-80 - 54, климатическое исполнение - УХЛ4.
4. | Шкафы управления вентилятором дымоудаления ШУ-ДУ (сигнал управления — MODBAS RTU/TCP)
| SUDU01M54 | ШУ-ДУ-01-М-54 УХЛ4 | уточняйте цену |  | https://relaylogic.ru/wp-content/uploads/2024/07/2203-sh-3-2.jpg | https://relaylogic.ru/kontakty/ | Шкаф управления вентилятором дымоудаления ШУ-ДУ, сигнал управления— MODBAS RTU/TCP. Мощность 0,55кВт. Тип привода управляемого клапана — реверсивный, с возвратной пружниной, электромагнитный. Напряжение привода клапана — 230В AC(24В DC по заданию Заказчика). Степень защиты по ГОСТ 14254-80 - 54, климатическое исполнение - УХЛ4.
| SUDU02M54 | ШУ-ДУ-02-М-54 УХЛ4 | уточняйте цену |  | https://relaylogic.ru/wp-content/uploads/2024/07/2203-sh-3-2.jpg | https://relaylogic.ru/kontakty/ | Шкаф управления вентилятором дымоудаления ШУ-ДУ, сигнал управления— MODBAS RTU/TCP. Мощность 0,75кВт. Тип привода управляемого клапана — реверсивный, с возвратной пружниной, электромагнитный. Напряжение привода клапана — 230В AC(24В DC по заданию Заказчика). Степень защиты по ГОСТ 14254-80 - 54, климатическое исполнение - УХЛ4.
| SUDU04M54 | ШУ-ДУ-04-М-54 УХЛ4 | уточняйте цену |  | https://relaylogic.ru/wp-content/uploads/2024/07/2203-sh-3-2.jpg | https://relaylogic.ru/kontakty/ | Шкаф управления вентилятором дымоудаления ШУ-ДУ, сигнал управления— MODBAS RTU/TCP. Мощность 1,1кВт. Тип привода управляемого клапана — реверсивный, с возвратной пружниной, электромагнитный. Напряжение привода клапана — 230В AC(24В DC по заданию Заказчика). Степень защиты по ГОСТ 14254-80 - 54, климатическое исполнение - УХЛ4.
| SUDU06M54 | ШУ-ДУ-06-М-54 УХЛ4 | уточняйте цену |  | https://relaylogic.ru/wp-content/uploads/2024/07/2203-sh-3-2.jpg | https://relaylogic.ru/kontakty/ | Шкаф управления вентилятором дымоудаления ШУ-ДУ, сигнал управления— MODBAS RTU/TCP. Мощность 1,5-2,2кВт. Тип привода управляемого клапана — реверсивный, с возвратной пружниной, электромагнитный. Напряжение привода клапана — 230В AC(24В DC по заданию Заказчика). Степень защиты по ГОСТ 14254-80 - 54, климатическое исполнение - УХЛ4.
| SUDU10M54 | ШУ-ДУ-10-М-54 УХЛ4 | уточняйте цену |  | https://relaylogic.ru/wp-content/uploads/2024/07/2203-sh-3-2.jpg | https://relaylogic.ru/kontakty/ | Шкаф управления вентилятором дымоудаления ШУ-ДУ, сигнал управления— MODBAS RTU/TCP. Мощность 3-4кВт. Тип привода управляемого клапана — реверсивный, с возвратной пружниной, электромагнитный. Напряжение привода клапана — 230В AC(24В DC по заданию Заказчика). Степень защиты по ГОСТ 14254-80 - 54, климатическое исполнение - УХЛ4.
| SUDU16M54 | ШУ-ДУ-16-М-54 УХЛ4 | уточняйте цену |  | https://relaylogic.ru/wp-content/uploads/2024/07/2203-sh-3-2.jpg | https://relaylogic.ru/kontakty/ | Шкаф управления вентилятором дымоудаления ШУ-ДУ, сигнал управления— MODBAS RTU/TCP. Мощность 5,5кВт. Тип привода управляемого клапана — реверсивный, с возвратной пружниной, электромагнитный. Напряжение привода клапана — 230В AC(24В DC по заданию Заказчика). Степень защиты по ГОСТ 14254-80 - 54, климатическое исполнение - УХЛ4.
| SUDU20M54 | ШУ-ДУ-20-М-54 УХЛ4 | уточняйте цену |  | https://relaylogic.ru/wp-content/uploads/2024/07/2203-sh-3-2.jpg | https://relaylogic.ru/kontakty/ | Шкаф управления вентилятором дымоудаления ШУ-ДУ, сигнал управления—MODBAS RTU/TCP. Мощность 7,5кВт. Тип привода управляемого клапана — реверсивный, с возвратной пружниной, электромагнитный. Напряжение привода клапана — 230В AC(24В DC по заданию Заказчика). Степень защиты по ГОСТ 14254-80 - 54, климатическое исполнение - УХЛ4.
| SUDU25M54 | ШУ-ДУ-25-М-54 УХЛ4 | уточняйте цену |  | https://relaylogic.ru/wp-content/uploads/2024/07/2203-sh-3-2.jpg | https://relaylogic.ru/kontakty/ | Шкаф управления вентилятором дымоудаления ШУ-ДУ, сигнал управления— MODBAS RTU/TCP. Мощность 11кВт. Тип привода управляемого клапана — реверсивный, с возвратной пружниной, электромагнитный. Напряжение привода клапана — 230В AC(24В DC по заданию Заказчика). Степень защиты по ГОСТ 14254-80 - 54, климатическое исполнение - УХЛ4.
| SUDU32M54 | ШУ-ДУ-32-М-54 УХЛ4 | уточняйте цену |  | https://relaylogic.ru/wp-content/uploads/2024/07/2203-sh-3-2.jpg | https://relaylogic.ru/kontakty/ | Шкаф управления вентилятором дымоудаления ШУ-ДУ, сигнал управления— MODBAS RTU/TCP. Мощность 15кВт. Тип привода управляемого клапана — реверсивный, с возвратной пружниной, электромагнитный. Напряжение привода клапана — 230В AC(24В DC по заданию Заказчика). Степень защиты по ГОСТ 14254-80 - 54, климатическое исполнение - УХЛ4.
| SUDU40M54 | ШУ-ДУ-40-М-54 УХЛ4 | уточняйте цену |  | https://relaylogic.ru/wp-content/uploads/2024/07/2203-sh-3-2.jpg | https://relaylogic.ru/kontakty/ | Шкаф управления вентилятором дымоудаления ШУ-ДУ, сигнал управления— MODBAS RTU/TCP. Мощность 18,5кВт. Тип привода управляемого клапана — реверсивный, с возвратной пружниной, электромагнитный. Напряжение привода клапана — 230В AC(24В DC по заданию Заказчика). Степень защиты по ГОСТ 14254-80 - 54, климатическое исполнение - УХЛ4.
| SUDU50M54 | ШУ-ДУ-50-М-54 УХЛ4 | уточняйте цену |  | https://relaylogic.ru/wp-content/uploads/2024/07/2203-sh-3-2.jpg | https://relaylogic.ru/kontakty/ | Шкаф управления вентилятором дымоудаления ШУ-ДУ, сигнал управления— MODBAS RTU/TCP. Мощность 22кВт. Тип привода управляемого клапана — реверсивный, с возвратной пружниной, электромагнитный. Напряжение привода клапана — 230В AC(24В DC по заданию Заказчика). Степень защиты по ГОСТ 14254-80 - 54, климатическое исполнение - УХЛ4.
| SUDU63M54 | ШУ-ДУ-63-М-54 УХЛ4 | уточняйте цену |  | https://relaylogic.ru/wp-content/uploads/2024/07/2203-sh-3-2.jpg | https://relaylogic.ru/kontakty/ | Шкаф управления вентилятором дымоудаления ШУ-ДУ, сигнал управления— MODBAS RTU/TCP. Мощность 30кВт. Тип привода управляемого клапана — реверсивный, с возвратной пружниной, электромагнитный. Напряжение привода клапана — 230В AC(24В DC по заданию Заказчика). Степень защиты по ГОСТ 14254-80 - 54, климатическое исполнение - УХЛ4.
| SUDU80M54 | ШУ-ДУ-80-М-54 УХЛ4 | уточняйте цену |  | https://relaylogic.ru/wp-content/uploads/2024/07/2203-sh-3-2.jpg | https://relaylogic.ru/kontakty/ | Шкаф управления вентилятором дымоудаления ШУ-ДУ, сигнал управления— MODBAS RTU/TCP. Мощность 37кВт. Тип привода управляемого клапана — реверсивный, с возвратной пружниной, электромагнитный. Напряжение привода клапана — 230В AC(24В DC по заданию Заказчика). Степень защиты по ГОСТ 14254-80 - 54, климатическое исполнение - УХЛ4.
| SUDU100M54 | ШУ-ДУ-100-М-54 УХЛ4 | уточняйте цену |  | https://relaylogic.ru/wp-content/uploads/2024/07/2203-sh-3-2.jpg | https://relaylogic.ru/kontakty/ | Шкаф управления вентилятором дымоудаления ШУ-ДУ, сигнал управления— MODBAS RTU/TCP. Мощность 45кВт. Тип привода управляемого клапана — реверсивный, с возвратной пружниной, электромагнитный. Напряжение привода клапана — 230В AC(24В DC по заданию Заказчика). Степень защиты по ГОСТ 14254-80 - 54, климатическое исполнение - УХЛ4.
5. | Шкафы управления вентилятором подпора ШУ-ПД(сигнал управление типа «сухой контакт»)
| SUPD01S54 | ШУ-ПД-01-С-54 УХЛ4 | уточняйте цену |  | https://relaylogic.ru/wp-content/uploads/2024/07/2203-sh-3-2.jpg | https://relaylogic.ru/kontakty/ | Шкаф управления вентилятором подпора ШУ-ПД, сигнал управления типа «сухой контакт». Мощность 0,55кВт. Тип привода управляемого клапана — реверсивный, с возвратной пружниной, электромагнитный. Напряжение привода клапана — 230В AC(24В DC по заданию Заказчика). Степень защиты по ГОСТ 14254-80 - 54, климатическое исполнение - УХЛ4.
| SUPD02S54 | ШУ-ПД-02-С-54 УХЛ4 | уточняйте цену |  | https://relaylogic.ru/wp-content/uploads/2024/07/2203-sh-3-2.jpg | https://relaylogic.ru/kontakty/ | Шкаф управления вентилятором подпора ШУ-ПД, сигнал управления типа «сухой контакт». Мощность 0,75кВт. Тип привода управляемого клапана — реверсивный, с возвратной пружниной, электромагнитный. Напряжение привода клапана — 230В AC(24В DC по заданию Заказчика). Степень защиты по ГОСТ 14254-80 - 54, климатическое исполнение - УХЛ4.
| SUPD04S54 | ШУ-ПД-04-С-54 УХЛ4 | уточняйте цену |  | https://relaylogic.ru/wp-content/uploads/2024/07/2203-sh-3-2.jpg | https://relaylogic.ru/kontakty/ | Шкаф управления вентилятором подпора ШУ-ПД, сигнал управления типа «сухой контакт». Мощность 1,1кВт. Тип привода управляемого клапана — реверсивный, с возвратной пружниной, электромагнитный. Напряжение привода клапана — 230В AC(24В DC по заданию Заказчика). Степень защиты по ГОСТ 14254-80 - 54, климатическое исполнение - УХЛ4.
| SUPD06S54 | ШУ-ПД-06-С-54 УХЛ4 | уточняйте цену |  | https://relaylogic.ru/wp-content/uploads/2024/07/2203-sh-3-2.jpg | https://relaylogic.ru/kontakty/ | Шкаф управления вентилятором подпора ШУ-ПД, сигнал управления типа «сухой контакт». Мощность 1,5-2,2кВт. Тип привода управляемого клапана — реверсивный, с возвратной пружниной, электромагнитный. Напряжение привода клапана — 230В AC(24В DC по заданию Заказчика). Степень защиты по ГОСТ 14254-80 - 54, климатическое исполнение - УХЛ4.
| SUPD10S54 | ШУ-ПД-10-С-54 УХЛ4 | уточняйте цену |  | https://relaylogic.ru/wp-content/uploads/2024/07/2203-sh-3-2.jpg | https://relaylogic.ru/kontakty/ | Шкаф управления вентилятором подпора ШУ-ПД, сигнал управления типа «сухой контакт». Мощность 3-4кВт. Тип привода управляемого клапана — реверсивный, с возвратной пружниной, электромагнитный. Напряжение привода клапана — 230В AC(24В DC по заданию Заказчика). Степень защиты по ГОСТ 14254-80 - 54, климатическое исполнение - УХЛ4.
| SUPD16S54 | ШУ-ПД-16-С-54 УХЛ4 | уточняйте цену |  | https://relaylogic.ru/wp-content/uploads/2024/07/2203-sh-3-2.jpg | https://relaylogic.ru/kontakty/ | Шкаф управления вентилятором подпора ШУ-ПД, сигнал управления типа «сухой контакт». Мощность 5,5кВт. Тип привода управляемого клапана — реверсивный, с возвратной пружниной, электромагнитный. Напряжение привода клапана — 230В AC(24В DC по заданию Заказчика). Степень защиты по ГОСТ 14254-80 - 54, климатическое исполнение - УХЛ4.
| SUPD20S54 | ШУ-ПД-20-С-54 УХЛ4 | уточняйте цену |  | https://relaylogic.ru/wp-content/uploads/2024/07/2203-sh-3-2.jpg | https://relaylogic.ru/kontakty/ | Шкаф управления вентилятором подпора ШУ-ПД, сигнал управления типа «сухой контакт». Мощность 7,5кВт. Тип привода управляемого клапана — реверсивный, с возвратной пружниной, электромагнитный. Напряжение привода клапана — 230В AC(24В DC по заданию Заказчика). Степень защиты по ГОСТ 14254-80 - 54, климатическое исполнение - УХЛ4.
| SUPD25S54 | ШУ-ПД-25-С-54 УХЛ4 | уточняйте цену |  | https://relaylogic.ru/wp-content/uploads/2024/07/2203-sh-3-2.jpg | https://relaylogic.ru/kontakty/ | Шкаф управления вентилятором подпора ШУ-ПД, сигнал управления типа «сухой контакт». Мощность 11кВт. Тип привода управляемого клапана — реверсивный, с возвратной пружниной, электромагнитный. Напряжение привода клапана — 230В AC(24В DC по заданию Заказчика). Степень защиты по ГОСТ 14254-80 - 54, климатическое исполнение - УХЛ4.
| SUPD32S54 | ШУ-ПД-32-С-54 УХЛ4 | уточняйте цену |  | https://relaylogic.ru/wp-content/uploads/2024/07/2203-sh-3-2.jpg | https://relaylogic.ru/kontakty/ | Шкаф управления вентилятором подпора ШУ-ПД, сигнал управления типа «сухой контакт». Мощность 15кВт. Тип привода управляемого клапана — реверсивный, с возвратной пружниной, электромагнитный. Напряжение привода клапана — 230В AC(24В DC по заданию Заказчика). Степень защиты по ГОСТ 14254-80 - 54, климатическое исполнение - УХЛ4.
| SUPD40S54 | ШУ-ПД-40-С-54 УХЛ4 | уточняйте цену |  | https://relaylogic.ru/wp-content/uploads/2024/07/2203-sh-3-2.jpg | https://relaylogic.ru/kontakty/ | Шкаф управления вентилятором подпора ШУ-ПД, сигнал управления типа «сухой контакт». Мощность 18,5кВт. Тип привода управляемого клапана — реверсивный, с возвратной пружниной, электромагнитный. Напряжение привода клапана — 230В AC(24В DC по заданию Заказчика). Степень защиты по ГОСТ 14254-80 - 54, климатическое исполнение - УХЛ4.
| SUPD50S54 | ШУ-ПД-50-С-54 УХЛ4 | уточняйте цену |  | https://relaylogic.ru/wp-content/uploads/2024/07/2203-sh-3-2.jpg | https://relaylogic.ru/kontakty/ | Шкаф управления вентилятором подпора ШУ-ПД, сигнал управления типа «сухой контакт». Мощность 22кВт. Тип привода управляемого клапана — реверсивный, с возвратной пружниной, электромагнитный. Напряжение привода клапана — 230В AC(24В DC по заданию Заказчика). Степень защиты по ГОСТ 14254-80 - 54, климатическое исполнение - УХЛ4.
| SUPD63S54 | ШУ-ПД-63-С-54 УХЛ4 | уточняйте цену |  | https://relaylogic.ru/wp-content/uploads/2024/07/2203-sh-3-2.jpg | https://relaylogic.ru/kontakty/ | Шкаф управления вентилятором подпора ШУ-ПД, сигнал управления типа «сухой контакт». Мощность 30кВт. Тип привода управляемого клапана — реверсивный, с возвратной пружниной, электромагнитный. Напряжение привода клапана — 230В AC(24В DC по заданию Заказчика). Степень защиты по ГОСТ 14254-80 - 54, климатическое исполнение - УХЛ4.
| SUPD80S54 | ШУ-ПД-80-С-54 УХЛ4 | уточняйте цену |  | https://relaylogic.ru/wp-content/uploads/2024/07/2203-sh-3-2.jpg | https://relaylogic.ru/kontakty/ | Шкаф управления вентилятором подпора ШУ-ПД, сигнал управления типа «сухой контакт». Мощность 37кВт. Тип привода управляемого клапана — реверсивный, с возвратной пружниной, электромагнитный. Напряжение привода клапана — 230В AC(24В DC по заданию Заказчика). Степень защиты по ГОСТ 14254-80 - 54, климатическое исполнение - УХЛ4.
| SUPD100S54 | ШУ-ПД-100-С-54 УХЛ4 | уточняйте цену |  | https://relaylogic.ru/wp-content/uploads/2024/07/2203-sh-3-2.jpg | https://relaylogic.ru/kontakty/ | Шкаф управления вентилятором подпора ШУ-ПД, сигнал управления типа «сухой контакт». Мощность 45кВт. Тип привода управляемого клапана — реверсивный, с возвратной пружниной, электромагнитный. Напряжение привода клапана — 230В AC(24В DC по заданию Заказчика). Степень защиты по ГОСТ 14254-80 - 54, климатическое исполнение - УХЛ4.
6. | Шкафы управления вентилятором подпора ШУ-ПД(сигнал управления — АЛС прот. R3 Рубеж)
| SUPD01R54 | ШУ-ПД-01-Р-54 УХЛ4 | уточняйте цену |  | https://relaylogic.ru/wp-content/uploads/2024/07/2203-sh-3-2.jpg | https://relaylogic.ru/kontakty/ | Шкаф управления вентилятором подпора ШУ-ПД, сигнал управления— АЛС прот. R3 Рубеж. Мощность 0,55кВт. Тип привода управляемого клапана — реверсивный, с возвратной пружниной, электромагнитный. Напряжение привода клапана — 230В AC(24В DC по заданию Заказчика). Степень защиты по ГОСТ 14254-80 - 54, климатическое исполнение - УХЛ4.
| SUPD02R54 | ШУ-ПД-02-Р-54 УХЛ4 | уточняйте цену |  | https://relaylogic.ru/wp-content/uploads/2024/07/2203-sh-3-2.jpg | https://relaylogic.ru/kontakty/ | Шкаф управления вентилятором подпора ШУ-ПД, сигнал управления— АЛС прот. R3 Рубеж. Мощность 0,75кВт. Тип привода управляемого клапана — реверсивный, с возвратной пружниной, электромагнитный. Напряжение привода клапана — 230В AC(24В DC по заданию Заказчика). Степень защиты по ГОСТ 14254-80 - 54, климатическое исполнение - УХЛ4.
| SUPD04R54 | ШУ-ПД-04-Р-54 УХЛ4 | уточняйте цену |  | https://relaylogic.ru/wp-content/uploads/2024/07/2203-sh-3-2.jpg | https://relaylogic.ru/kontakty/ | Шкаф управления вентилятором подпора ШУ-ПД, сигнал управления— АЛС прот. R3 Рубеж. Мощность 1,1кВт. Тип привода управляемого клапана — реверсивный, с возвратной пружниной, электромагнитный. Напряжение привода клапана — 230В AC(24В DC по заданию Заказчика). Степень защиты по ГОСТ 14254-80 - 54, климатическое исполнение - УХЛ4.
| SUPD06R54 | ШУ-ПД-06-Р-54 УХЛ4 | уточняйте цену |  | https://relaylogic.ru/wp-content/uploads/2024/07/2203-sh-3-2.jpg | https://relaylogic.ru/kontakty/ | Шкаф управления вентилятором подпора ШУ-ПД, сигнал управления— АЛС прот. R3 Рубеж. Мощность 1,5-2,2кВт. Тип привода управляемого клапана — реверсивный, с возвратной пружниной, электромагнитный. Напряжение привода клапана — 230В AC(24В DC по заданию Заказчика). Степень защиты по ГОСТ 14254-80 - 54, климатическое исполнение - УХЛ4.
| SUPD10R54 | ШУ-ПД-10-Р-54 УХЛ4 | уточняйте цену |  | https://relaylogic.ru/wp-content/uploads/2024/07/2203-sh-3-2.jpg | https://relaylogic.ru/kontakty/ | Шкаф управления вентилятором подпора ШУ-ПД, сигнал управления— АЛС прот. R3 Рубеж. Мощность 3-4кВт. Тип привода управляемого клапана — реверсивный, с возвратной пружниной, электромагнитный. Напряжение привода клапана — 230В AC(24В DC по заданию Заказчика). Степень защиты по ГОСТ 14254-80 - 54, климатическое исполнение - УХЛ4.
| SUPD16R54 | ШУ-ПД-16-Р-54 УХЛ4 | уточняйте цену |  | https://relaylogic.ru/wp-content/uploads/2024/07/2203-sh-3-2.jpg | https://relaylogic.ru/kontakty/ | Шкаф управления вентилятором подпора ШУ-ПД, сигнал управления— АЛС прот. R3 Рубеж. Мощность 5,5кВт. Тип привода управляемого клапана — реверсивный, с возвратной пружниной, электромагнитный. Напряжение привода клапана — 230В AC(24В DC по заданию Заказчика). Степень защиты по ГОСТ 14254-80 - 54, климатическое исполнение - УХЛ4.
| SUPD20R54 | ШУ-ПД-20-Р-54 УХЛ4 | уточняйте цену |  | https://relaylogic.ru/wp-content/uploads/2024/07/2203-sh-3-2.jpg | https://relaylogic.ru/kontakty/ | Шкаф управления вентилятором подпора ШУ-ПД, сигнал управления— АЛС прот. R3 Рубеж. Мощность 7,5кВт. Тип привода управляемого клапана — реверсивный, с возвратной пружниной, электромагнитный. Напряжение привода клапана — 230В AC(24В DC по заданию Заказчика). Степень защиты по ГОСТ 14254-80 - 54, климатическое исполнение - УХЛ4.
| SUPD25R54 | ШУ-ПД-25-Р-54 УХЛ4 | уточняйте цену |  | https://relaylogic.ru/wp-content/uploads/2024/07/2203-sh-3-2.jpg | https://relaylogic.ru/kontakty/ | Шкаф управления вентилятором подпора ШУ-ПД, сигнал управления— АЛС прот. R3 Рубеж. Мощность 11кВт. Тип привода управляемого клапана — реверсивный, с возвратной пружниной, электромагнитный. Напряжение привода клапана — 230В AC(24В DC по заданию Заказчика). Степень защиты по ГОСТ 14254-80 - 54, климатическое исполнение - УХЛ4.
| SUPD32R54 | ШУ-ПД-32-Р-54 УХЛ4 | уточняйте цену |  | https://relaylogic.ru/wp-content/uploads/2024/07/2203-sh-3-2.jpg | https://relaylogic.ru/kontakty/ | Шкаф управления вентилятором подпора ШУ-ПД, сигнал управления— АЛС прот. R3 Рубеж. Мощность 15кВт. Тип привода управляемого клапана — реверсивный, с возвратной пружниной, электромагнитный. Напряжение привода клапана — 230В AC(24В DC по заданию Заказчика). Степень защиты по ГОСТ 14254-80 - 54, климатическое исполнение - УХЛ4.
| SUPD40R54 | ШУ-ПД-40-Р-54 УХЛ4 | уточняйте цену |  | https://relaylogic.ru/wp-content/uploads/2024/07/2203-sh-3-2.jpg | https://relaylogic.ru/kontakty/ | Шкаф управления вентилятором подпора ШУ-ПД, сигнал управления— АЛС прот. R3 Рубеж. Мощность 18,5кВт. Тип привода управляемого клапана — реверсивный, с возвратной пружниной, электромагнитный. Напряжение привода клапана — 230В AC(24В DC по заданию Заказчика). Степень защиты по ГОСТ 14254-80 - 54, климатическое исполнение - УХЛ4.
| SUPD50R54 | ШУ-ПД-50-Р-54 УХЛ4 | уточняйте цену |  | https://relaylogic.ru/wp-content/uploads/2024/07/2203-sh-3-2.jpg | https://relaylogic.ru/kontakty/ | Шкаф управления вентилятором подпора ШУ-ПД, сигнал управления— АЛС прот. R3 Рубеж. Мощность 22кВт. Тип привода управляемого клапана — реверсивный, с возвратной пружниной, электромагнитный. Напряжение привода клапана — 230В AC(24В DC по заданию Заказчика). Степень защиты по ГОСТ 14254-80 - 54, климатическое исполнение - УХЛ4.
| SUPD63R54 | ШУ-ПД-63-Р-54 УХЛ4 | уточняйте цену |  | https://relaylogic.ru/wp-content/uploads/2024/07/2203-sh-3-2.jpg | https://relaylogic.ru/kontakty/ | Шкаф управления вентилятором подпора ШУ-ПД, сигнал управления— АЛС прот. R3 Рубеж. Мощность 30кВт. Тип привода управляемого клапана — реверсивный, с возвратной пружниной, электромагнитный. Напряжение привода клапана — 230В AC(24В DC по заданию Заказчика). Степень защиты по ГОСТ 14254-80 - 54, климатическое исполнение - УХЛ4.
| SUPD80R54 | ШУ-ПД-80-Р-54 УХЛ4 | уточняйте цену |  | https://relaylogic.ru/wp-content/uploads/2024/07/2203-sh-3-2.jpg | https://relaylogic.ru/kontakty/ | Шкаф управления вентилятором подпора ШУ-ПД, сигнал управления— АЛС прот. R3 Рубеж. Мощность 37кВт. Тип привода управляемого клапана — реверсивный, с возвратной пружниной, электромагнитный. Напряжение привода клапана — 230В AC(24В DC по заданию Заказчика). Степень защиты по ГОСТ 14254-80 - 54, климатическое исполнение - УХЛ4.
| SUPD100R54 | ШУ-ПД-100-Р-54 УХЛ4 | уточняйте цену |  | https://relaylogic.ru/wp-content/uploads/2024/07/2203-sh-3-2.jpg | https://relaylogic.ru/kontakty/ | Шкаф управления вентилятором подпора ШУ-ПД, сигнал управления— АЛС прот. R3 Рубеж. Мощность 45кВт. Тип привода управляемого клапана — реверсивный, с возвратной пружниной, электромагнитный. Напряжение привода клапана — 230В AC(24В DC по заданию Заказчика). Степень защиты по ГОСТ 14254-80 - 54, климатическое исполнение - УХЛ4.
7. | Шкафы управления вентилятором подпора ШУ-ПД(сигнал управления — RS-485, Болид)
| SUPD01B54 | ШУ-ПД-01-Б-54 УХЛ4 | уточняйте цену |  | https://relaylogic.ru/wp-content/uploads/2024/07/2203-sh-3-2.jpg | https://relaylogic.ru/kontakty/ | Шкаф управления вентилятором подпора ШУ-ПД, сигнал управления— RS-485, Болид. Мощность 0,55кВт. Тип привода управляемого клапана — реверсивный, с возвратной пружниной, электромагнитный. Напряжение привода клапана — 230В AC(24В DC по заданию Заказчика). Степень защиты по ГОСТ 14254-80 - 54, климатическое исполнение - УХЛ4.
| SUPD02B54 | ШУ-ПД-02-Б-54 УХЛ4 | уточняйте цену |  | https://relaylogic.ru/wp-content/uploads/2024/07/2203-sh-3-2.jpg | https://relaylogic.ru/kontakty/ | Шкаф управления вентилятором подпора ШУ-ПД, сигнал управления— RS-485, Болид. Мощность 0,75кВт. Тип привода управляемого клапана — реверсивный, с возвратной пружниной, электромагнитный. Напряжение привода клапана — 230В AC(24В DC по заданию Заказчика). Степень защиты по ГОСТ 14254-80 - 54, климатическое исполнение - УХЛ4.
| SUPD04B54 | ШУ-ПД-04-Б-54 УХЛ4 | уточняйте цену |  | https://relaylogic.ru/wp-content/uploads/2024/07/2203-sh-3-2.jpg | https://relaylogic.ru/kontakty/ | Шкаф управления вентилятором подпора ШУ-ПД, сигнал управления— RS-485, Болид. Мощность 1,1кВт. Тип привода управляемого клапана — реверсивный, с возвратной пружниной, электромагнитный. Напряжение привода клапана — 230В AC(24В DC по заданию Заказчика). Степень защиты по ГОСТ 14254-80 - 54, климатическое исполнение - УХЛ4.
| SUPD06B54 | ШУ-ПД-06-Б-54 УХЛ4 | уточняйте цену |  | https://relaylogic.ru/wp-content/uploads/2024/07/2203-sh-3-2.jpg | https://relaylogic.ru/kontakty/ | Шкаф управления вентилятором подпора ШУ-ПД, сигнал управления— RS-485, Болид. Мощность 1,5-2,2кВт. Тип привода управляемого клапана — реверсивный, с возвратной пружниной, электромагнитный. Напряжение привода клапана — 230В AC(24В DC по заданию Заказчика). Степень защиты по ГОСТ 14254-80 - 54, климатическое исполнение - УХЛ4.
| SUPD10B54 | ШУ-ПД-10-Б-54 УХЛ4 | уточняйте цену |  | https://relaylogic.ru/wp-content/uploads/2024/07/2203-sh-3-2.jpg | https://relaylogic.ru/kontakty/ | Шкаф управления вентилятором подпора ШУ-ПД, сигнал управления— RS-485, Болид. Мощность 3-4кВт. Тип привода управляемого клапана — реверсивный, с возвратной пружниной, электромагнитный. Напряжение привода клапана — 230В AC(24В DC по заданию Заказчика). Степень защиты по ГОСТ 14254-80 - 54, климатическое исполнение - УХЛ4.
| SUPD16B54 | ШУ-ПД-16-Б-54 УХЛ4 | уточняйте цену |  | https://relaylogic.ru/wp-content/uploads/2024/07/2203-sh-3-2.jpg | https://relaylogic.ru/kontakty/ | Шкаф управления вентилятором подпора ШУ-ПД, сигнал управления— RS-485, Болид. Мощность 5,5кВт. Тип привода управляемого клапана — реверсивный, с возвратной пружниной, электромагнитный. Напряжение привода клапана — 230В AC(24В DC по заданию Заказчика). Степень защиты по ГОСТ 14254-80 - 54, климатическое исполнение - УХЛ4.
| SUPD20B54 | ШУ-ПД-20-Б-54 УХЛ4 | уточняйте цену |  | https://relaylogic.ru/wp-content/uploads/2024/07/2203-sh-3-2.jpg | https://relaylogic.ru/kontakty/ | Шкаф управления вентилятором подпора ШУ-ПД, сигнал управления—RS-485, Болид. Мощность 7,5кВт. Тип привода управляемого клапана — реверсивный, с возвратной пружниной, электромагнитный. Напряжение привода клапана — 230В AC(24В DC по заданию Заказчика). Степень защиты по ГОСТ 14254-80 - 54, климатическое исполнение - УХЛ4.
| SUPD25B54 | ШУ-ПД-25-Б-54 УХЛ4 | уточняйте цену |  | https://relaylogic.ru/wp-content/uploads/2024/07/2203-sh-3-2.jpg | https://relaylogic.ru/kontakty/ | Шкаф управления вентилятором подпора ШУ-ПД, сигнал управления— RS-485, Болид. Мощность 11кВт. Тип привода управляемого клапана — реверсивный, с возвратной пружниной, электромагнитный. Напряжение привода клапана — 230В AC(24В DC по заданию Заказчика). Степень защиты по ГОСТ 14254-80 - 54, климатическое исполнение - УХЛ4.
| SUPD32B54 | ШУ-ПД-32-Б-54 УХЛ4 | уточняйте цену |  | https://relaylogic.ru/wp-content/uploads/2024/07/2203-sh-3-2.jpg | https://relaylogic.ru/kontakty/ | Шкаф управления вентилятором подпора ШУ-ПД, сигнал управления— RS-485, Болид. Мощность 15кВт. Тип привода управляемого клапана — реверсивный, с возвратной пружниной, электромагнитный. Напряжение привода клапана — 230В AC(24В DC по заданию Заказчика). Степень защиты по ГОСТ 14254-80 - 54, климатическое исполнение - УХЛ4.
| SUPD40B54 | ШУ-ПД-40-Б-54 УХЛ4 | уточняйте цену |  | https://relaylogic.ru/wp-content/uploads/2024/07/2203-sh-3-2.jpg | https://relaylogic.ru/kontakty/ | Шкаф управления вентилятором подпора ШУ-ПД, сигнал управления— RS-485, Болид. Мощность 18,5кВт. Тип привода управляемого клапана — реверсивный, с возвратной пружниной, электромагнитный. Напряжение привода клапана — 230В AC(24В DC по заданию Заказчика). Степень защиты по ГОСТ 14254-80 - 54, климатическое исполнение - УХЛ4.
| SUPD50B54 | ШУ-ПД-50-Б-54 УХЛ4 | уточняйте цену |  | https://relaylogic.ru/wp-content/uploads/2024/07/2203-sh-3-2.jpg | https://relaylogic.ru/kontakty/ | Шкаф управления вентилятором подпора ШУ-ПД, сигнал управления— RS-485, Болид. Мощность 22кВт. Тип привода управляемого клапана — реверсивный, с возвратной пружниной, электромагнитный. Напряжение привода клапана — 230В AC(24В DC по заданию Заказчика). Степень защиты по ГОСТ 14254-80 - 54, климатическое исполнение - УХЛ4.
| SUPD63B54 | ШУ-ПД-63-Б-54 УХЛ4 | уточняйте цену |  | https://relaylogic.ru/wp-content/uploads/2024/07/2203-sh-3-2.jpg | https://relaylogic.ru/kontakty/ | Шкаф управления вентилятором подпора ШУ-ПД, сигнал управления— RS-485, Болид. Мощность 30кВт. Тип привода управляемого клапана — реверсивный, с возвратной пружниной, электромагнитный. Напряжение привода клапана — 230В AC(24В DC по заданию Заказчика). Степень защиты по ГОСТ 14254-80 - 54, климатическое исполнение - УХЛ4.
| SUPD80B54 | ШУ-ПД-80-Б-54 УХЛ4 | уточняйте цену |  | https://relaylogic.ru/wp-content/uploads/2024/07/2203-sh-3-2.jpg | https://relaylogic.ru/kontakty/ | Шкаф управления вентилятором подпора ШУ-ПД, сигнал управления— RS-485, Болид. Мощность 37кВт. Тип привода управляемого клапана — реверсивный, с возвратной пружниной, электромагнитный. Напряжение привода клапана — 230В AC(24В DC по заданию Заказчика). Степень защиты по ГОСТ 14254-80 - 54, климатическое исполнение - УХЛ4.
| SUPD100B54 | ШУ-ПД-100-Б-54 УХЛ4 | уточняйте цену |  | https://relaylogic.ru/wp-content/uploads/2024/07/2203-sh-3-2.jpg | https://relaylogic.ru/kontakty/ | Шкаф управления вентилятором подпора ШУ-ПД, сигнал управления— RS-485, Болид. Мощность 45кВт. Тип привода управляемого клапана — реверсивный, с возвратной пружниной, электромагнитный. Напряжение привода клапана — 230В AC(24В DC по заданию Заказчика). Степень защиты по ГОСТ 14254-80 - 54, климатическое исполнение - УХЛ4.
8. | Шкафы управления вентилятором подпора ШУ-ПД(сигнал управления — MODBAS RTU/TCP)
| SUPD01M54 | ШУ-ПД-01-М-54 УХЛ4 | уточняйте цену |  | https://relaylogic.ru/wp-content/uploads/2024/07/2203-sh-3-2.jpg | https://relaylogic.ru/kontakty/ | Шкаф управления вентилятором подпора ШУ-ПД, сигнал управления— MODBAS RTU/TCP. Мощность 0,55кВт. Тип привода управляемого клапана — реверсивный, с возвратной пружниной, электромагнитный. Напряжение привода клапана — 230В AC(24В DC по заданию Заказчика). Степень защиты по ГОСТ 14254-80 - 54, климатическое исполнение - УХЛ4.
| SUPD02M54 | ШУ-ПД-02-М-54 УХЛ4 | уточняйте цену |  | https://relaylogic.ru/wp-content/uploads/2024/07/2203-sh-3-2.jpg | https://relaylogic.ru/kontakty/ | Шкаф управления вентилятором подпора ШУ-ПД, сигнал управления— MODBAS RTU/TCP. Мощность 0,75кВт. Тип привода управляемого клапана — реверсивный, с возвратной пружниной, электромагнитный. Напряжение привода клапана — 230В AC(24В DC по заданию Заказчика). Степень защиты по ГОСТ 14254-80 - 54, климатическое исполнение - УХЛ4.
| SUPD04M54 | ШУ-ПД-04-М-54 УХЛ4 | уточняйте цену |  | https://relaylogic.ru/wp-content/uploads/2024/07/2203-sh-3-2.jpg | https://relaylogic.ru/kontakty/ | Шкаф управления вентилятором подпора ШУ-ПД, сигнал управления— MODBAS RTU/TCP. Мощность 1,1кВт. Тип привода управляемого клапана — реверсивный, с возвратной пружниной, электромагнитный. Напряжение привода клапана — 230В AC(24В DC по заданию Заказчика). Степень защиты по ГОСТ 14254-80 - 54, климатическое исполнение - УХЛ4.
| SUPD06M54 | ШУ-ПД-06-М-54 УХЛ4 | уточняйте цену |  | https://relaylogic.ru/wp-content/uploads/2024/07/2203-sh-3-2.jpg | https://relaylogic.ru/kontakty/ | Шкаф управления вентилятором подпора ШУ-ПД, сигнал управления— MODBAS RTU/TCP. Мощность 1,5-2,2кВт. Тип привода управляемого клапана — реверсивный, с возвратной пружниной, электромагнитный. Напряжение привода клапана — 230В AC(24В DC по заданию Заказчика). Степень защиты по ГОСТ 14254-80 - 54, климатическое исполнение - УХЛ4.
| SUPD10M54 | ШУ-ПД-10-М-54 УХЛ4 | уточняйте цену |  | https://relaylogic.ru/wp-content/uploads/2024/07/2203-sh-3-2.jpg | https://relaylogic.ru/kontakty/ | Шкаф управления вентилятором подпора ШУ-ПД, сигнал управления— MODBAS RTU/TCP. Мощность 3-4кВт. Тип привода управляемого клапана — реверсивный, с возвратной пружниной, электромагнитный. Напряжение привода клапана — 230В AC(24В DC по заданию Заказчика). Степень защиты по ГОСТ 14254-80 - 54, климатическое исполнение - УХЛ4.
| SUPD16M54 | ШУ-ПД-16-М-54 УХЛ4 | уточняйте цену |  | https://relaylogic.ru/wp-content/uploads/2024/07/2203-sh-3-2.jpg | https://relaylogic.ru/kontakty/ | Шкаф управления вентилятором подпора ШУ-ПД, сигнал управления— MODBAS RTU/TCP. Мощность 5,5кВт. Тип привода управляемого клапана — реверсивный, с возвратной пружниной, электромагнитный. Напряжение привода клапана — 230В AC(24В DC по заданию Заказчика). Степень защиты по ГОСТ 14254-80 - 54, климатическое исполнение - УХЛ4.
| SUPD20M54 | ШУ-ПД-20-М-54 УХЛ4 | уточняйте цену |  | https://relaylogic.ru/wp-content/uploads/2024/07/2203-sh-3-2.jpg | https://relaylogic.ru/kontakty/ | Шкаф управления вентилятором подпора ШУ-ПД, сигнал управления—MODBAS RTU/TCP. Мощность 7,5кВт. Тип привода управляемого клапана — реверсивный, с возвратной пружниной, электромагнитный. Напряжение привода клапана — 230В AC(24В DC по заданию Заказчика). Степень защиты по ГОСТ 14254-80 - 54, климатическое исполнение - УХЛ4.
| SUPD25M54 | ШУ-ПД-25-М-54 УХЛ4 | уточняйте цену |  | https://relaylogic.ru/wp-content/uploads/2024/07/2203-sh-3-2.jpg | https://relaylogic.ru/kontakty/ | Шкаф управления вентилятором подпора ШУ-ПД, сигнал управления— MODBAS RTU/TCP. Мощность 11кВт. Тип привода управляемого клапана — реверсивный, с возвратной пружниной, электромагнитный. Напряжение привода клапана — 230В AC(24В DC по заданию Заказчика). Степень защиты по ГОСТ 14254-80 - 54, климатическое исполнение - УХЛ4.
| SUPD32M54 | ШУ-ПД-32-М-54 УХЛ4 | уточняйте цену |  | https://relaylogic.ru/wp-content/uploads/2024/07/2203-sh-3-2.jpg | https://relaylogic.ru/kontakty/ | Шкаф управления вентилятором подпора ШУ-ПД, сигнал управления— MODBAS RTU/TCP. Мощность 15кВт. Тип привода управляемого клапана — реверсивный, с возвратной пружниной, электромагнитный. Напряжение привода клапана — 230В AC(24В DC по заданию Заказчика). Степень защиты по ГОСТ 14254-80 - 54, климатическое исполнение - УХЛ4.
| SUPD40M54 | ШУ-ПД-40-М-54 УХЛ4 | уточняйте цену |  | https://relaylogic.ru/wp-content/uploads/2024/07/2203-sh-3-2.jpg | https://relaylogic.ru/kontakty/ | Шкаф управления вентилятором подпора ШУ-ПД, сигнал управления— MODBAS RTU/TCP. Мощность 18,5кВт. Тип привода управляемого клапана — реверсивный, с возвратной пружниной, электромагнитный. Напряжение привода клапана — 230В AC(24В DC по заданию Заказчика). Степень защиты по ГОСТ 14254-80 - 54, климатическое исполнение - УХЛ4.
| SUPD50M54 | ШУ-ПД-50-М-54 УХЛ4 | уточняйте цену |  | https://relaylogic.ru/wp-content/uploads/2024/07/2203-sh-3-2.jpg | https://relaylogic.ru/kontakty/ | Шкаф управления вентилятором подпора ШУ-ПД, сигнал управления— MODBAS RTU/TCP. Мощность 22кВт. Тип привода управляемого клапана — реверсивный, с возвратной пружниной, электромагнитный. Напряжение привода клапана — 230В AC(24В DC по заданию Заказчика). Степень защиты по ГОСТ 14254-80 - 54, климатическое исполнение - УХЛ4.
| SUPD63M54 | ШУ-ПД-63-М-54 УХЛ4 | уточняйте цену |  | https://relaylogic.ru/wp-content/uploads/2024/07/2203-sh-3-2.jpg | https://relaylogic.ru/kontakty/ | Шкаф управления вентилятором подпора ШУ-ПД, сигнал управления— MODBAS RTU/TCP. Мощность 30кВт. Тип привода управляемого клапана — реверсивный, с возвратной пружниной, электромагнитный. Напряжение привода клапана — 230В AC(24В DC по заданию Заказчика). Степень защиты по ГОСТ 14254-80 - 54, климатическое исполнение - УХЛ4.
| SUPD80M54 | ШУ-ПД-80-М-54 УХЛ4 | уточняйте цену |  | https://relaylogic.ru/wp-content/uploads/2024/07/2203-sh-3-2.jpg | https://relaylogic.ru/kontakty/ | Шкаф управления вентилятором подпора ШУ-ПД, сигнал управления— MODBAS RTU/TCP. Мощность 37кВт. Тип привода управляемого клапана — реверсивный, с возвратной пружниной, электромагнитный. Напряжение привода клапана — 230В AC(24В DC по заданию Заказчика). Степень защиты по ГОСТ 14254-80 - 54, климатическое исполнение - УХЛ4.
| SUPD100M54 | ШУ-ПД-100-М-54 УХЛ4 | уточняйте цену |  | https://relaylogic.ru/wp-content/uploads/2024/07/2203-sh-3-2.jpg | https://relaylogic.ru/kontakty/ | Шкаф управления вентилятором подпора ШУ-ПД, сигнал управления— MODBAS RTU/TCP. Мощность 45кВт. Тип привода управляемого клапана — реверсивный, с возвратной пружниной, электромагнитный. Напряжение привода клапана — 230В AC(24В DC по заданию Заказчика). Степень защиты по ГОСТ 14254-80 - 54, климатическое исполнение - УХЛ4.
9. | Шкафы управления вентилятором подпора с обогревом ШУ-ПД-ЭК(сигнал управления типа "сухой контакт")
| SUPD11025EKS54 | ШУ-ПД-1-10-25ЭК-С-54 УХЛ4 | уточняйте цену |  | https://relaylogic.ru/wp-content/uploads/2024/05/2203-sh-1-3.jpg | https://relaylogic.ru/kontakty/ | Шкаф управления вентилятором подпора ШУ-ПД, а также управлением 1-2 ступенями электрокалорифера, для обогрева зоны МГН, при возникновении пожара, сигнал управления типа «сухой контакт». Электродвигатель вентилятора - однофазный. Мощность ЭД /ЭК 1,5/11 кВт. Тип привода управляемого клапана — реверсивный, с возвратной пружниной, электромагнитный, степень защиты по ГОСТ 14254-80 - 54, климатическое исполнение - УХЛ4. Опционально возможна установка модулей: 1. БРЛ -К; 2. БРЛ-РПД-1; 3. БРЛ-ОК; 4. Адресная метка (Рубеж, Болид, MODBAS RTU/TCP).
| SUPD11040EKS54 | ШУ-ПД-1-10-40ЭК-С-54 УХЛ4 | уточняйте цену |  | https://relaylogic.ru/wp-content/uploads/2024/05/2203-sh-1-3.jpg | https://relaylogic.ru/kontakty/ | Шкаф управления вентилятором подпора ШУ-ПД, а также управлением 1-2 ступенями электрокалорифера, для обогрева зоны МГН, при возникновении пожара, сигнал управления типа «сухой контакт». Электродвигатель вентилятора - однофазный. Мощность ЭД /ЭК 1,5/18,5 кВт. Тип привода управляемого клапана — реверсивный, с возвратной пружниной, электромагнитный, степень защиты по ГОСТ 14254-80 - 54, климатическое исполнение - УХЛ4. Опционально возможна установка модулей: 1. БРЛ -К; 2. БРЛ-РПД-1; 3. БРЛ-ОК; 4. Адресная метка (Рубеж, Болид, MODBAS RTU/TCP).
| SUPD11060EKS54 | ШУ-ПД-1-10-63ЭК-С-54 УХЛ4 | уточняйте цену |  | https://relaylogic.ru/wp-content/uploads/2024/05/2203-sh-1-3.jpg | https://relaylogic.ru/kontakty/ | Шкаф управления вентилятором подпора ШУ-ПД, а также управлением 1-2 ступенями электрокалорифера, для обогрева зоны МГН, при возникновении пожара, сигнал управления типа «сухой контакт». Электродвигатель вентилятора - однофазный. Мощность ЭД /ЭК 1,5/30 кВт.Тип привода управляемого клапана — реверсивный, с возвратной пружниной, электромагнитный, степень защиты по ГОСТ 14254-80 - 54, климатическое исполнение - УХЛ4. Опционально возможна установка модулей: 1. БРЛ -К; 2. БРЛ-РПД-1; 3. БРЛ-ОК; 4. Адресная метка (Рубеж, Болид, MODBAS RTU/TCP).
| SUPD110100EKS54 | ШУ-ПД-1-10-100ЭК-С-54 УХЛ4 | уточняйте цену |  | https://relaylogic.ru/wp-content/uploads/2024/05/2203-sh-1-3.jpg | https://relaylogic.ru/kontakty/ | Шкаф управления вентилятором подпора ШУ-ПД, а также управлением 1-2 ступенями электрокалорифера, для обогрева зоны МГН, при возникновении пожара, сигнал управления типа «сухой контакт». Электродвигатель вентилятора - однофазный. Мощность ЭД /ЭК 1,5/45 кВт. Тип привода управляемого клапана — реверсивный, с возвратной пружниной, электромагнитный, степень защиты по ГОСТ 14254-80 - 54, климатическое исполнение - УХЛ4. Опционально возможна установка модулей: 1. БРЛ -К; 2. БРЛ-РПД-1; 3. БРЛ-ОК; 4. Адресная метка (Рубеж, Болид, MODBAS RTU/TCP).
| SUPD11625EKS54 | ШУ-ПД-1-16-25ЭК-С-54 УХЛ4 | уточняйте цену |  | https://relaylogic.ru/wp-content/uploads/2024/05/2203-sh-1-3.jpg | https://relaylogic.ru/kontakty/ | Шкаф управления вентилятором подпора ШУ-ПД, а также управлением 1-2 ступенями электрокалорифера, для обогрева зоны МГН, при возникновении пожара, сигнал управления типа «сухой контакт». Электродвигатель вентилятора - однофазный. Мощность ЭД /ЭК 3/11 кВт. Тип привода управляемого клапана — реверсивный, с возвратной пружниной, электромагнитный, степень защиты по ГОСТ 14254-80 - 54, климатическое исполнение - УХЛ4. Опционально возможна установка модулей: 1. БРЛ -К; 2. БРЛ-РПД-1; 3. БРЛ-ОК; 4. Адресная метка (Рубеж, Болид, MODBAS RTU/TCP).
| SUPD11640EKS54 | ШУ-ПД-1-16-40ЭК-С-54 УХЛ4 | уточняйте цену |  | https://relaylogic.ru/wp-content/uploads/2024/05/2203-sh-1-3.jpg | https://relaylogic.ru/kontakty/ | Шкаф управления вентилятором подпора ШУ-ПД, а также управлением 1-2 ступенями электрокалорифера, для обогрева зоны МГН, при возникновении пожара, сигнал управления типа «сухой контакт». Электродвигатель вентилятора - однофазный. Мощность ЭД /ЭК 3/18,5 кВт. Тип привода управляемого клапана — реверсивный, с возвратной пружниной, электромагнитный, степень защиты по ГОСТ 14254-80 - 54, климатическое исполнение - УХЛ4. Опционально возможна установка модулей: 1. БРЛ -К; 2. БРЛ-РПД-1; 3. БРЛ-ОК; 4. Адресная метка (Рубеж, Болид, MODBAS RTU/TCP).
| SUPD11660EKS54 | ШУ-ПД-1-16-63ЭК-С-54 УХЛ4 | уточняйте цену |  | https://relaylogic.ru/wp-content/uploads/2024/05/2203-sh-1-3.jpg | https://relaylogic.ru/kontakty/ | Шкаф управления вентилятором подпора ШУ-ПД, а также управлением 1-2 ступенями электрокалорифера, для обогрева зоны МГН, при возникновении пожара, сигнал управления типа «сухой контакт». Электродвигатель вентилятора - однофазный. Мощность ЭД /ЭК 3/30 кВт. Тип привода управляемого клапана — реверсивный, с возвратной пружниной, электромагнитный, степень защиты по ГОСТ 14254-80 - 54, климатическое исполнение - УХЛ4. Опционально возможна установка модулей: 1. БРЛ -К; 2. БРЛ-РПД-1; 3. БРЛ-ОК; 4. Адресная метка (Рубеж, Болид, MODBAS RTU/TCP).
| SUPD116100EKS54 | ШУ-ПД-1-16-100ЭК-С-54 УХЛ4 | уточняйте цену |  | https://relaylogic.ru/wp-content/uploads/2024/05/2203-sh-1-3.jpg | https://relaylogic.ru/kontakty/ | Шкаф управления вентилятором подпора ШУ-ПД, а также управлением 1-2 ступенями электрокалорифера, для обогрева зоны МГН, при возникновении пожара, сигнал управления типа «сухой контакт». Электродвигатель вентилятора - однофазный. Мощность ЭД /ЭК 3/45 кВт. Тип привода управляемого клапана — реверсивный, с возвратной пружниной, электромагнитный, степень защиты по ГОСТ 14254-80 - 54, климатическое исполнение - УХЛ4. Опционально возможна установка модулей: 1. БРЛ -К; 2. БРЛ-РПД-1; 3. БРЛ-ОК; 4. Адресная метка (Рубеж, Болид, MODBAS RTU/TCP).
| SUPD0625EKS54 | ШУ-ПД-06-25ЭК-С-54 УХЛ4 | уточняйте цену |  | https://relaylogic.ru/wp-content/uploads/2024/05/2203-sh-1-3.jpg | https://relaylogic.ru/kontakty/ | Шкаф управления вентилятором подпора ШУ-ПД, а также управлением 1-2 ступенями электрокалорифера, для обогрева зоны МГН, при возникновении пожара, сигнал управления типа «сухой контакт». Электродвигатель вентилятора - трехфазный. Мощность ЭД /ЭК 1,5/11 кВт. Тип привода управляемого клапана — реверсивный, с возвратной пружниной, электромагнитный, степень защиты по ГОСТ 14254-80 - 54, климатическое исполнение - УХЛ4. Опционально возможна установка модулей: 1. БРЛ -К; 2. БРЛ-РПД-1; 3. БРЛ-ОК; 4. Адресная метка (Рубеж, Болид, MODBAS RTU/TCP).
| SUPD0640EKS54 | ШУ-ПД-06-40ЭК-С-54 УХЛ4 | уточняйте цену |  | https://relaylogic.ru/wp-content/uploads/2024/05/2203-sh-1-3.jpg | https://relaylogic.ru/kontakty/ | Шкаф управления вентилятором подпора ШУ-ПД, а также управлением 1-2 ступенями электрокалорифера, для обогрева зоны МГН, при возникновении пожара, сигнал управления типа «сухой контакт». Электродвигатель вентилятора - трехфазный. Мощность ЭД /ЭК 1,5/18,5 кВт. Тип привода управляемого клапана — реверсивный, с возвратной пружниной, электромагнитный, степень защиты по ГОСТ 14254-80 - 54, климатическое исполнение - УХЛ4. Опционально возможна установка модулей: 1. БРЛ -К; 2. БРЛ-РПД-1; 3. БРЛ-ОК; 4. Адресная метка (Рубеж, Болид, MODBAS RTU/TCP).
| SUPD0660EKS54 | ШУ-ПД-06-63ЭК-С-54 УХЛ4 | уточняйте цену |  | https://relaylogic.ru/wp-content/uploads/2024/05/2203-sh-1-3.jpg | https://relaylogic.ru/kontakty/ | Шкаф управления вентилятором подпора ШУ-ПД, а также управлением 1-2 ступенями электрокалорифера, для обогрева зоны МГН, при возникновении пожара, сигнал управления типа «сухой контакт». Мощность ЭД /ЭК 1,5/30 кВт. Тип привода управляемого клапана — реверсивный, с возвратной пружниной, электромагнитный, степень защиты по ГОСТ 14254-80 - 54, климатическое исполнение - УХЛ4. Опционально возможна установка модулей: 1. БРЛ -К; 2. БРЛ-РПД-1; 3. БРЛ-ОК; 4. Адресная метка (Рубеж, Болид, MODBAS RTU/TCP).
| SUPD06100EKS54 | ШУ-ПД-06-100ЭК-С-54 УХЛ4 | уточняйте цену |  | https://relaylogic.ru/wp-content/uploads/2024/05/2203-sh-1-3.jpg | https://relaylogic.ru/kontakty/ | Шкаф управления вентилятором подпора ШУ-ПД, а также управлением 1-2 ступенями электрокалорифера, для обогрева зоны МГН, при возникновении пожара, сигнал управления типа «сухой контакт». Электродвигатель вентилятора - трехфазный Мощность ЭД /ЭК 1,5/45 кВт.Тип привода управляемого клапана — реверсивный, с возвратной пружниной, электромагнитный, степень защиты по ГОСТ 14254-80 - 54, климатическое исполнение - УХЛ4. Опционально возможна установка модулей: 1. БРЛ -К; 2. БРЛ-РПД-1; 3. БРЛ-ОК; 4. Адресная метка (Рубеж, Болид, MODBAS RTU/TCP).
| SUPD1025EKS54 | ШУ-ПД-10-25ЭК-С-54 УХЛ4 | уточняйте цену |  | https://relaylogic.ru/wp-content/uploads/2024/05/2203-sh-1-3.jpg | https://relaylogic.ru/kontakty/ | Шкаф управления вентилятором подпора ШУ-ПД, а также управлением 1-2 ступенями электрокалорифера, для обогрева зоны МГН, при возникновении пожара, сигнал управления типа «сухой контакт». Электродвигатель вентилятора - трехфазный Мощность ЭД /ЭК 3/11 кВт.Тип привода управляемого клапана — реверсивный, с возвратной пружниной, электромагнитный, степень защиты по ГОСТ 14254-80 - 54, климатическое исполнение - УХЛ4. Опционально возможна установка модулей: 1. БРЛ -К; 2. БРЛ-РПД-1; 3. БРЛ-ОК; 4. Адресная метка (Рубеж, Болид, MODBAS RTU/TCP).
| SUPD1040EKS54 | ШУ-ПД-10-40ЭК-С-54 УХЛ4 | уточняйте цену |  | https://relaylogic.ru/wp-content/uploads/2024/05/2203-sh-1-3.jpg | https://relaylogic.ru/kontakty/ | Шкаф управления вентилятором подпора ШУ-ПД, а также управлением 1-2 ступенями электрокалорифера, для обогрева зоны МГН, при возникновении пожара, сигнал управления типа «сухой контакт». Электродвигатель вентилятора - трехфазный Мощность ЭД /ЭК 3/18,5 кВт. Тип привода управляемого клапана — реверсивный, с возвратной пружниной, электромагнитный, степень защиты по ГОСТ 14254-80 - 54, климатическое исполнение - УХЛ4. Опционально возможна установка модулей: 1. БРЛ -К; 2. БРЛ-РПД-1; 3. БРЛ-ОК; 4. Адресная метка (Рубеж, Болид, MODBAS RTU/TCP).
| SUPD1060EKS54 | ШУ-ПД-10-63ЭК-С-54 УХЛ4 | уточняйте цену |  | https://relaylogic.ru/wp-content/uploads/2024/05/2203-sh-1-3.jpg | https://relaylogic.ru/kontakty/ | Шкаф управления вентилятором подпора ШУ-ПД, а также управлением 1-2 ступенями электрокалорифера, для обогрева зоны МГН, при возникновении пожара, сигнал управления типа «сухой контакт». Электродвигатель вентилятора - трехфазный Мощность ЭД /ЭК 3/30 кВт.Тип привода управляемого клапана — реверсивный, с возвратной пружниной, электромагнитный, степень защиты по ГОСТ 14254-80 - 54, климатическое исполнение - УХЛ4. Опционально возможна установка модулей: 1. БРЛ -К; 2. БРЛ-РПД-1; 3. БРЛ-ОК; 4. Адресная метка (Рубеж, Болид, MODBAS RTU/TCP).
| SUPD10100EKS54 | ШУ-ПД-10-100ЭК-С-54 УХЛ4 | уточняйте цену |  | https://relaylogic.ru/wp-content/uploads/2024/05/2203-sh-1-3.jpg | https://relaylogic.ru/kontakty/ | Шкаф управления вентилятором подпора ШУ-ПД, а также управлением 1-2 ступенями электрокалорифера, для обогрева зоны МГН, при возникновении пожара, сигнал управления типа «сухой контакт». Электродвигатель вентилятора - трехфазный Мощность ЭД /ЭК 3/45 кВт. Тип привода управляемого клапана — реверсивный, с возвратной пружниной, электромагнитный, степень защиты по ГОСТ 14254-80 - 54, климатическое исполнение - УХЛ4. Опционально возможна установка модулей: 1. БРЛ -К; 2. БРЛ-РПД-1; 3. БРЛ-ОК; 4. Адресная метка (Рубеж, Болид, MODBAS RTU/TCP).
10. | Шкафы управления огнезадерживающими клапанами ШУ-ОГК
| SUOGK01230P54 | ШУ-ОГК-01-230П-54 УХЛ4 | уточняйте цену |  | https://relaylogic.ru/wp-content/uploads/2024/05/2203-sh-2-1.jpg | https://relaylogic.ru/kontakty/ | Шкаф управления огнезадерживающими клапанами. Количество клапанов - 1. Шкаф для управления приводами с напряжением 230В AC.Тип управляемых приводов — возвратная пружина, реверсивный, электромагнитный. Степень защиты по ГОСТ 14254-80 - 54, климатическое исполнение - УХЛ4.
| SUOGK02230P54 | ШУ-ОГК-02-230П-54 УХЛ4 | уточняйте цену |  | https://relaylogic.ru/wp-content/uploads/2024/05/2203-sh-2-1.jpg | https://relaylogic.ru/kontakty/ | Шкаф управления огнезадерживающими клапанами. Количество клапанов - 2. Шкаф для управления приводами с напряжением 230В AC.Тип управляемых приводов — возвратная пружина, реверсивный, электромагнитный. Степень защиты по ГОСТ 14254-80 - 54, климатическое исполнение - УХЛ4.
| SUOGK03230P54 | ШУ-ОГК-03-230П-54 УХЛ4 | уточняйте цену |  | https://relaylogic.ru/wp-content/uploads/2024/05/2203-sh-2-1.jpg | https://relaylogic.ru/kontakty/ | Шкаф управления огнезадерживающими клапанами. Количество клапанов - 3. Шкаф для управления приводами с напряжением 230В AC.Тип управляемых приводов — возвратная пружина, реверсивный, электромагнитный. Степень защиты по ГОСТ 14254-80 - 54, климатическое исполнение - УХЛ4.
| SUOGK04230P54 | ШУ-ОГК-04-230П-54 УХЛ4 | уточняйте цену |  | https://relaylogic.ru/wp-content/uploads/2024/05/2203-sh-2-1.jpg | https://relaylogic.ru/kontakty/ | Шкаф управления огнезадерживающими клапанами. Количество клапанов - 4. Шкаф для управления приводами с напряжением 230В AC.Тип управляемых приводов — возвратная пружина, реверсивный, электромагнитный. Степень защиты по ГОСТ 14254-80 - 54, климатическое исполнение - УХЛ4.
| SUOGK05230P54 | ШУ-ОГК-05-230П-54 УХЛ4 | уточняйте цену |  | https://relaylogic.ru/wp-content/uploads/2024/05/2203-sh-2-1.jpg | https://relaylogic.ru/kontakty/ | Шкаф управления огнезадерживающими клапанами. Количество клапанов - 5. Шкаф для управления приводами с напряжением 230В AC.Тип управляемых приводов — возвратная пружина, реверсивный, электромагнитный. Степень защиты по ГОСТ 14254-80 - 54, климатическое исполнение - УХЛ4.
| SUOGK06230P54 | ШУ-ОГК-06-230П-54 УХЛ4 | уточняйте цену |  | https://relaylogic.ru/wp-content/uploads/2024/05/2203-sh-2-1.jpg | https://relaylogic.ru/kontakty/ | Шкаф управления огнезадерживающими клапанами. Количество клапанов - 6. Шкаф для управления приводами с напряжением 230В AC.Тип управляемых приводов — возвратная пружина, реверсивный, электромагнитный. Степень защиты по ГОСТ 14254-80 - 54, климатическое исполнение - УХЛ4.
| SUOGK07230P54 | ШУ-ОГК-07-230П-54 УХЛ4 | уточняйте цену |  | https://relaylogic.ru/wp-content/uploads/2024/05/2203-sh-2-1.jpg | https://relaylogic.ru/kontakty/ | Шкаф управления огнезадерживающими клапанами. Количество клапанов - 7. Шкаф для управления приводами с напряжением 230В AC.Тип управляемых приводов — возвратная пружина, реверсивный, электромагнитный. Степень защиты по ГОСТ 14254-80 - 54, климатическое исполнение - УХЛ4.
| SUOGK08230P54 | ШУ-ОГК-08-230П-54 УХЛ4 | уточняйте цену |  | https://relaylogic.ru/wp-content/uploads/2024/05/2203-sh-2-1.jpg | https://relaylogic.ru/kontakty/ | Шкаф управления огнезадерживающими клапанами. Количество клапанов - 8. Шкаф для управления приводами с напряжением 230В AC.Тип управляемых приводов — возвратная пружина, реверсивный, электромагнитный. Степень защиты по ГОСТ 14254-80 - 54, климатическое исполнение - УХЛ4.
| SUOGK09230P54 | ШУ-ОГК-09-230П-54 УХЛ4 | уточняйте цену |  | https://relaylogic.ru/wp-content/uploads/2024/05/2203-sh-2-1.jpg | https://relaylogic.ru/kontakty/ | Шкаф управления огнезадерживающими клапанами. Количество клапанов - 9. Шкаф для управления приводами с напряжением 230В AC.Тип управляемых приводов — возвратная пружина, реверсивный, электромагнитный. Степень защиты по ГОСТ 14254-80 - 54, климатическое исполнение - УХЛ4.
| SUOGK10230P54 | ШУ-ОГК-10-230П-54 УХЛ4 | уточняйте цену |  | https://relaylogic.ru/wp-content/uploads/2024/05/2203-sh-2-1.jpg | https://relaylogic.ru/kontakty/ | Шкаф управления огнезадерживающими клапанами. Количество клапанов - 10. Шкаф для управления приводами с напряжением 230В AC.Тип управляемых приводов — возвратная пружина, реверсивный, электромагнитный. Степень защиты по ГОСТ 14254-80 - 54, климатическое исполнение - УХЛ4.
| SUOGK11230P54 | ШУ-ОГК-11-230П-54 УХЛ4 | уточняйте цену |  | https://relaylogic.ru/wp-content/uploads/2024/05/2203-sh-2-1.jpg | https://relaylogic.ru/kontakty/ | Шкаф управления огнезадерживающими клапанами. Количество клапанов - 11. Шкаф для управления приводами с напряжением 230В AC.Тип управляемых приводов — возвратная пружина, реверсивный, электромагнитный. Степень защиты по ГОСТ 14254-80 - 54, климатическое исполнение - УХЛ4.
| SUOGK12230P54 | ШУ-ОГК-12-230П-54 УХЛ4 | уточняйте цену |  | https://relaylogic.ru/wp-content/uploads/2024/05/2203-sh-2-1.jpg | https://relaylogic.ru/kontakty/ | Шкаф управления огнезадерживающими клапанами. Количество клапанов - 12. Шкаф для управления приводами с напряжением 230В AC.Тип управляемых приводов — возвратная пружина, реверсивный, электромагнитный. Степень защиты по ГОСТ 14254-80 - 54, климатическое исполнение - УХЛ4.
| SUOGK13230P54 | ШУ-ОГК-13-230П-54 УХЛ4 | уточняйте цену |  | https://relaylogic.ru/wp-content/uploads/2024/05/2203-sh-2-1.jpg | https://relaylogic.ru/kontakty/ | Шкаф управления огнезадерживающими клапанами. Количество клапанов - 13. Шкаф для управления приводами с напряжением 230В AC.Тип управляемых приводов — возвратная пружина, реверсивный, электромагнитный. Степень защиты по ГОСТ 14254-80 - 54, климатическое исполнение - УХЛ4.
| SUOGK14230P54 | ШУ-ОГК-14-230П-54 УХЛ4 | уточняйте цену |  | https://relaylogic.ru/wp-content/uploads/2024/05/2203-sh-2-1.jpg | https://relaylogic.ru/kontakty/ | Шкаф управления огнезадерживающими клапанами. Количество клапанов - 14. Шкаф для управления приводами с напряжением 230В AC.Тип управляемых приводов — возвратная пружина, реверсивный, электромагнитный. Степень защиты по ГОСТ 14254-80 - 54, климатическое исполнение - УХЛ4.
| SUOGK15230P54 | ШУ-ОГК-15-230П-54 УХЛ4 | уточняйте цену |  | https://relaylogic.ru/wp-content/uploads/2024/05/2203-sh-2-1.jpg | https://relaylogic.ru/kontakty/ | Шкаф управления огнезадерживающими клапанами. Количество клапанов - 15. Шкаф для управления приводами с напряжением 230В AC.Тип управляемых приводов — возвратная пружина, реверсивный, электромагнитный. Степень защиты по ГОСТ 14254-80 - 54, климатическое исполнение - УХЛ4.
| SUOGK16230P54 | ШУ-ОГК-16-230П-54 УХЛ4 | уточняйте цену |  | https://relaylogic.ru/wp-content/uploads/2024/05/2203-sh-2-1.jpg | https://relaylogic.ru/kontakty/ | Шкаф управления огнезадерживающими клапанами. Количество клапанов - 16. Шкаф для управления приводами с напряжением 230В AC.Тип управляемых приводов — возвратная пружина, реверсивный, электромагнитный. Степень защиты по ГОСТ 14254-80 - 54, климатическое исполнение - УХЛ4.
| SUOGK17230P54 | ШУ-ОГК-17-230П-54 УХЛ4 | уточняйте цену |  | https://relaylogic.ru/wp-content/uploads/2024/05/2203-sh-2-1.jpg | https://relaylogic.ru/kontakty/ | Шкаф управления огнезадерживающими клапанами. Количество клапанов - 17. Шкаф для управления приводами с напряжением 230В AC.Тип управляемых приводов — возвратная пружина, реверсивный, электромагнитный. Степень защиты по ГОСТ 14254-80 - 54, климатическое исполнение - УХЛ4.
| SUOGK18230P54 | ШУ-ОГК-18-230П-54 УХЛ4 | уточняйте цену |  | https://relaylogic.ru/wp-content/uploads/2024/05/2203-sh-2-1.jpg | https://relaylogic.ru/kontakty/ | Шкаф управления огнезадерживающими клапанами. Количество клапанов - 18. Шкаф для управления приводами с напряжением 230В AC.Тип управляемых приводов — возвратная пружина, реверсивный, электромагнитный. Степень защиты по ГОСТ 14254-80 - 54, климатическое исполнение - УХЛ4.
| SUOGK19230P54 | ШУ-ОГК-19-230П-54 УХЛ4 | уточняйте цену |  | https://relaylogic.ru/wp-content/uploads/2024/05/2203-sh-2-1.jpg | https://relaylogic.ru/kontakty/ | Шкаф управления огнезадерживающими клапанами. Количество клапанов - 19. Шкаф для управления приводами с напряжением 230В AC.Тип управляемых приводов — возвратная пружина, реверсивный, электромагнитный. Степень защиты по ГОСТ 14254-80 - 54, климатическое исполнение - УХЛ4.
| SUOGK20230P54 | ШУ-ОГК-20-230П-54 УХЛ4 | уточняйте цену |  | https://relaylogic.ru/wp-content/uploads/2024/05/2203-sh-2-1.jpg | https://relaylogic.ru/kontakty/ | Шкаф управления огнезадерживающими клапанами. Количество клапанов - 20. Шкаф для управления приводами с напряжением 230В AC.Тип управляемых приводов — возвратная пружина, реверсивный, электромагнитный. Степень защиты по ГОСТ 14254-80 - 54, климатическое исполнение - УХЛ4.
| SUOGK21230P54 | ШУ-ОГК-21-230П-54 УХЛ4 | уточняйте цену |  | https://relaylogic.ru/wp-content/uploads/2024/05/2203-sh-2-1.jpg | https://relaylogic.ru/kontakty/ | Шкаф управления огнезадерживающими клапанами. Количество клапанов - 21. Шкаф для управления приводами с напряжением 230В AC.Тип управляемых приводов — возвратная пружина, реверсивный, электромагнитный. Степень защиты по ГОСТ 14254-80 - 54, климатическое исполнение - УХЛ4.
| SUOGK22230P54 | ШУ-ОГК-22-230П-54 УХЛ4 | уточняйте цену |  | https://relaylogic.ru/wp-content/uploads/2024/05/2203-sh-2-1.jpg | https://relaylogic.ru/kontakty/ | Шкаф управления огнезадерживающими клапанами. Количество клапанов - 22. Шкаф для управления приводами с напряжением 230В AC.Тип управляемых приводов — возвратная пружина, реверсивный, электромагнитный. Степень защиты по ГОСТ 14254-80 - 54, климатическое исполнение - УХЛ4.
| SUOGK23230P54 | ШУ-ОГК-23-230П-54 УХЛ4 | уточняйте цену |  | https://relaylogic.ru/wp-content/uploads/2024/05/2203-sh-2-1.jpg | https://relaylogic.ru/kontakty/ | Шкаф управления огнезадерживающими клапанами. Количество клапанов - 23. Шкаф для управления приводами с напряжением 230В AC.Тип управляемых приводов — возвратная пружина, реверсивный, электромагнитный. Степень защиты по ГОСТ 14254-80 - 54, климатическое исполнение - УХЛ4.
| SUOGK24230P54 | ШУ-ОГК-24-230П-54 УХЛ4 | уточняйте цену |  | https://relaylogic.ru/wp-content/uploads/2024/05/2203-sh-2-1.jpg | https://relaylogic.ru/kontakty/ | Шкаф управления огнезадерживающими клапанами. Количество клапанов - 24. Шкаф для управления приводами с напряжением 230В AC.Тип управляемых приводов — возвратная пружина, реверсивный, электромагнитный. Степень защиты по ГОСТ 14254-80 - 54, климатическое исполнение - УХЛ4.
| SUOGK25230P54 | ШУ-ОГК-25-230П-54 УХЛ4 | уточняйте цену |  | https://relaylogic.ru/wp-content/uploads/2024/05/2203-sh-2-1.jpg | https://relaylogic.ru/kontakty/ | Шкаф управления огнезадерживающими клапанами. Количество клапанов - 25. Шкаф для управления приводами с напряжением 230В AC.Тип управляемых приводов — возвратная пружина, реверсивный, электромагнитный. Степень защиты по ГОСТ 14254-80 - 54, климатическое исполнение - УХЛ4.
| SUOGK26230P54 | ШУ-ОГК-26-230П-54 УХЛ4 | уточняйте цену |  | https://relaylogic.ru/wp-content/uploads/2024/05/2203-sh-2-1.jpg | https://relaylogic.ru/kontakty/ | Шкаф управления огнезадерживающими клапанами. Количество клапанов - 26. Шкаф для управления приводами с напряжением 230В AC.Тип управляемых приводов — возвратная пружина, реверсивный, электромагнитный. Степень защиты по ГОСТ 14254-80 - 54, климатическое исполнение - УХЛ4.
| SUOGK27230P54 | ШУ-ОГК-27-230П-54 УХЛ4 | уточняйте цену |  | https://relaylogic.ru/wp-content/uploads/2024/05/2203-sh-2-1.jpg | https://relaylogic.ru/kontakty/ | Шкаф управления огнезадерживающими клапанами. Количество клапанов - 27. Шкаф для управления приводами с напряжением 230В AC.Тип управляемых приводов — возвратная пружина, реверсивный, электромагнитный. Степень защиты по ГОСТ 14254-80 - 54, климатическое исполнение - УХЛ4.
| SUOGK28230P54 | ШУ-ОГК-28-230П-54 УХЛ4 | уточняйте цену |  | https://relaylogic.ru/wp-content/uploads/2024/05/2203-sh-2-1.jpg | https://relaylogic.ru/kontakty/ | Шкаф управления огнезадерживающими клапанами. Количество клапанов - 28. Шкаф для управления приводами с напряжением 230В AC.Тип управляемых приводов — возвратная пружина, реверсивный, электромагнитный. Степень защиты по ГОСТ 14254-80 - 54, климатическое исполнение - УХЛ4.
| SUOGK29230P54 | ШУ-ОГК-29-230П-54 УХЛ4 | уточняйте цену |  | https://relaylogic.ru/wp-content/uploads/2024/05/2203-sh-2-1.jpg | https://relaylogic.ru/kontakty/ | Шкаф управления огнезадерживающими клапанами. Количество клапанов - 29. Шкаф для управления приводами с напряжением 230В AC.Тип управляемых приводов — возвратная пружина, реверсивный, электромагнитный. Степень защиты по ГОСТ 14254-80 - 54, климатическое исполнение - УХЛ4.
| SUOGK30230P54 | ШУ-ОГК-30-230П-54 УХЛ4 | уточняйте цену |  | https://relaylogic.ru/wp-content/uploads/2024/05/2203-sh-2-1.jpg | https://relaylogic.ru/kontakty/ | Шкаф управления огнезадерживающими клапанами. Количество клапанов - 30. Шкаф для управления приводами с напряжением 230В AC.Тип управляемых приводов — возвратная пружина, реверсивный, электромагнитный. Степень защиты по ГОСТ 14254-80 - 54, климатическое исполнение - УХЛ4.
| SUOGK31230P54 | ШУ-ОГК-31-230П-54 УХЛ4 | уточняйте цену |  | https://relaylogic.ru/wp-content/uploads/2024/05/2203-sh-2-1.jpg | https://relaylogic.ru/kontakty/ | Шкаф управления огнезадерживающими клапанами. Количество клапанов - 31. Шкаф для управления приводами с напряжением 230В AC.Тип управляемых приводов — возвратная пружина, реверсивный, электромагнитный. Степень защиты по ГОСТ 14254-80 - 54, климатическое исполнение - УХЛ4.
| SUOGK32230P54 | ШУ-ОГК-32-230П-54 УХЛ4 | уточняйте цену |  | https://relaylogic.ru/wp-content/uploads/2024/05/2203-sh-2-1.jpg | https://relaylogic.ru/kontakty/ | Шкаф управления огнезадерживающими клапанами. Количество клапанов - 32. Шкаф для управления приводами с напряжением 230В AC.Тип управляемых приводов — возвратная пружина, реверсивный, электромагнитный. Степень защиты по ГОСТ 14254-80 - 54, климатическое исполнение - УХЛ4.
| SUOGK33230P54 | ШУ-ОГК-33-230П-54 УХЛ4 | уточняйте цену |  | https://relaylogic.ru/wp-content/uploads/2024/05/2203-sh-2-1.jpg | https://relaylogic.ru/kontakty/ | Шкаф управления огнезадерживающими клапанами. Количество клапанов - 33. Шкаф для управления приводами с напряжением 230В AC.Тип управляемых приводов — возвратная пружина, реверсивный, электромагнитный. Степень защиты по ГОСТ 14254-80 - 54, климатическое исполнение - УХЛ4.
| SUOGK34230P54 | ШУ-ОГК-34-230П-54 УХЛ4 | уточняйте цену |  | https://relaylogic.ru/wp-content/uploads/2024/05/2203-sh-2-1.jpg | https://relaylogic.ru/kontakty/ | Шкаф управления огнезадерживающими клапанами. Количество клапанов - 34. Шкаф для управления приводами с напряжением 230В AC.Тип управляемых приводов — возвратная пружина, реверсивный, электромагнитный. Степень защиты по ГОСТ 14254-80 - 54, климатическое исполнение - УХЛ4.
| SUOGK35230P54 | ШУ-ОГК-35-230П-54 УХЛ4 | уточняйте цену |  | https://relaylogic.ru/wp-content/uploads/2024/05/2203-sh-2-1.jpg | https://relaylogic.ru/kontakty/ | Шкаф управления огнезадерживающими клапанами. Количество клапанов - 35. Шкаф для управления приводами с напряжением 230В AC.Тип управляемых приводов — возвратная пружина, реверсивный, электромагнитный. Степень защиты по ГОСТ 14254-80 - 54, климатическое исполнение - УХЛ4.
| SUOGK36230P54 | ШУ-ОГК-36-230П-54 УХЛ4 | уточняйте цену |  | https://relaylogic.ru/wp-content/uploads/2024/05/2203-sh-2-1.jpg | https://relaylogic.ru/kontakty/ | Шкаф управления огнезадерживающими клапанами. Количество клапанов - 36. Шкаф для управления приводами с напряжением 230В AC.Тип управляемых приводов — возвратная пружина, реверсивный, электромагнитный. Степень защиты по ГОСТ 14254-80 - 54, климатическое исполнение - УХЛ4.
| SUOGK37230P54 | ШУ-ОГК-37-230П-54 УХЛ4 | уточняйте цену |  | https://relaylogic.ru/wp-content/uploads/2024/05/2203-sh-2-1.jpg | https://relaylogic.ru/kontakty/ | Шкаф управления огнезадерживающими клапанами. Количество клапанов - 37. Шкаф для управления приводами с напряжением 230В AC.Тип управляемых приводов — возвратная пружина, реверсивный, электромагнитный. Степень защиты по ГОСТ 14254-80 - 54, климатическое исполнение - УХЛ4.
| SUOGK38230P54 | ШУ-ОГК-38-230П-54 УХЛ4 | уточняйте цену |  | https://relaylogic.ru/wp-content/uploads/2024/05/2203-sh-2-1.jpg | https://relaylogic.ru/kontakty/ | Шкаф управления огнезадерживающими клапанами. Количество клапанов - 38. Шкаф для управления приводами с напряжением 230В AC.Тип управляемых приводов — возвратная пружина, реверсивный, электромагнитный. Степень защиты по ГОСТ 14254-80 - 54, климатическое исполнение - УХЛ4.
| SUOGK39230P54 | ШУ-ОГК-39-230П-54 УХЛ4 | уточняйте цену |  | https://relaylogic.ru/wp-content/uploads/2024/05/2203-sh-2-1.jpg | https://relaylogic.ru/kontakty/ | Шкаф управления огнезадерживающими клапанами. Количество клапанов - 39. Шкаф для управления приводами с напряжением 230В AC.Тип управляемых приводов — возвратная пружина, реверсивный, электромагнитный. Степень защиты по ГОСТ 14254-80 - 54, климатическое исполнение - УХЛ4.
| SUOGK40230P54 | ШУ-ОГК-40-230П-54 УХЛ4 | уточняйте цену |  | https://relaylogic.ru/wp-content/uploads/2024/05/2203-sh-2-1.jpg | https://relaylogic.ru/kontakty/ | Шкаф управления огнезадерживающими клапанами. Количество клапанов - 40. Шкаф для управления приводами с напряжением 230В AC.Тип управляемых приводов — возвратная пружина, реверсивный, электромагнитный. Степень защиты по ГОСТ 14254-80 - 54, климатическое исполнение - УХЛ4.
| SUOGK41230P54 | ШУ-ОГК-41-230П-54 УХЛ4 | уточняйте цену |  | https://relaylogic.ru/wp-content/uploads/2024/05/2203-sh-2-1.jpg | https://relaylogic.ru/kontakty/ | Шкаф управления огнезадерживающими клапанами. Количество клапанов - 41. Шкаф для управления приводами с напряжением 230В AC.Тип управляемых приводов — возвратная пружина, реверсивный, электромагнитный. Степень защиты по ГОСТ 14254-80 - 54, климатическое исполнение - УХЛ4.
| SUOGK42230P54 | ШУ-ОГК-42-230П-54 УХЛ4 | уточняйте цену |  | https://relaylogic.ru/wp-content/uploads/2024/05/2203-sh-2-1.jpg | https://relaylogic.ru/kontakty/ | Шкаф управления огнезадерживающими клапанами. Количество клапанов - 42. Шкаф для управления приводами с напряжением 230В AC.Тип управляемых приводов — возвратная пружина, реверсивный, электромагнитный. Степень защиты по ГОСТ 14254-80 - 54, климатическое исполнение - УХЛ4.
| SUOGK43230P54 | ШУ-ОГК-43-230П-54 УХЛ4 | уточняйте цену |  | https://relaylogic.ru/wp-content/uploads/2024/05/2203-sh-2-1.jpg | https://relaylogic.ru/kontakty/ | Шкаф управления огнезадерживающими клапанами. Количество клапанов - 43. Шкаф для управления приводами с напряжением 230В AC.Тип управляемых приводов — возвратная пружина, реверсивный, электромагнитный. Степень защиты по ГОСТ 14254-80 - 54, климатическое исполнение - УХЛ4.
| SUOGK44230P54 | ШУ-ОГК-44-230П-54 УХЛ4 | уточняйте цену |  | https://relaylogic.ru/wp-content/uploads/2024/05/2203-sh-2-1.jpg | https://relaylogic.ru/kontakty/ | Шкаф управления огнезадерживающими клапанами. Количество клапанов - 44. Шкаф для управления приводами с напряжением 230В AC.Тип управляемых приводов — возвратная пружина, реверсивный, электромагнитный. Степень защиты по ГОСТ 14254-80 - 54, климатическое исполнение - УХЛ4.
| SUOGK45230P54 | ШУ-ОГК-45-230П-54 УХЛ4 | уточняйте цену |  | https://relaylogic.ru/wp-content/uploads/2024/05/2203-sh-2-1.jpg | https://relaylogic.ru/kontakty/ | Шкаф управления огнезадерживающими клапанами. Количество клапанов - 45. Шкаф для управления приводами с напряжением 230В AC.Тип управляемых приводов — возвратная пружина, реверсивный, электромагнитный. Степень защиты по ГОСТ 14254-80 - 54, климатическое исполнение - УХЛ4.
| SUOGK46230P54 | ШУ-ОГК-46-230П-54 УХЛ4 | уточняйте цену |  | https://relaylogic.ru/wp-content/uploads/2024/05/2203-sh-2-1.jpg | https://relaylogic.ru/kontakty/ | Шкаф управления огнезадерживающими клапанами. Количество клапанов - 46. Шкаф для управления приводами с напряжением 230В AC.Тип управляемых приводов — возвратная пружина, реверсивный, электромагнитный. Степень защиты по ГОСТ 14254-80 - 54, климатическое исполнение - УХЛ4.
| SUOGK47230P54 | ШУ-ОГК-47-230П-54 УХЛ4 | уточняйте цену |  | https://relaylogic.ru/wp-content/uploads/2024/05/2203-sh-2-1.jpg | https://relaylogic.ru/kontakty/ | Шкаф управления огнезадерживающими клапанами. Количество клапанов - 47. Шкаф для управления приводами с напряжением 230В AC.Тип управляемых приводов — возвратная пружина, реверсивный, электромагнитный. Степень защиты по ГОСТ 14254-80 - 54, климатическое исполнение - УХЛ4.
| SUOGK48230P54 | ШУ-ОГК-48-230П-54 УХЛ4 | уточняйте цену |  | https://relaylogic.ru/wp-content/uploads/2024/05/2203-sh-2-1.jpg | https://relaylogic.ru/kontakty/ | Шкаф управления огнезадерживающими клапанами. Количество клапанов - 48. Шкаф для управления приводами с напряжением 230В AC.Тип управляемых приводов — возвратная пружина, реверсивный, электромагнитный. Степень защиты по ГОСТ 14254-80 - 54, климатическое исполнение - УХЛ4.
| SUOGK49230P54 | ШУ-ОГК-49-230П-54 УХЛ4 | уточняйте цену |  | https://relaylogic.ru/wp-content/uploads/2024/05/2203-sh-2-1.jpg | https://relaylogic.ru/kontakty/ | Шкаф управления огнезадерживающими клапанами. Количество клапанов - 49. Шкаф для управления приводами с напряжением 230В AC.Тип управляемых приводов — возвратная пружина, реверсивный, электромагнитный. Степень защиты по ГОСТ 14254-80 - 54, климатическое исполнение - УХЛ4.
| SUOGK50230P54 | ШУ-ОГК-50-230П-54 УХЛ4 | уточняйте цену |  | https://relaylogic.ru/wp-content/uploads/2024/05/2203-sh-2-1.jpg | https://relaylogic.ru/kontakty/ | Шкаф управления огнезадерживающими клапанами. Количество клапанов - 50. Шкаф для управления приводами с напряжением 230В AC.Тип управляемых приводов — возвратная пружина, реверсивный, электромагнитный. Степень защиты по ГОСТ 14254-80 - 54, климатическое исполнение - УХЛ4.
| SUOGK0124P54 | ШУ-ОГК-01-24П-54 УХЛ4 | уточняйте цену |  | https://relaylogic.ru/wp-content/uploads/2024/05/2203-sh-2-1.jpg | https://relaylogic.ru/kontakty/ | Шкаф управления огнезадерживающими клапанами. Количество клапанов - 1. Шкаф для управления приводами с напряжением 24В DC.Тип управляемых приводов — возвратная пружина, реверсивный, электромагнитный. Степень защиты по ГОСТ 14254-80 - 54, климатическое исполнение - УХЛ4.
| SUOGK0224P54 | ШУ-ОГК-02-24П-54 УХЛ4 | уточняйте цену |  | https://relaylogic.ru/wp-content/uploads/2024/05/2203-sh-2-1.jpg | https://relaylogic.ru/kontakty/ | Шкаф управления огнезадерживающими клапанами. Количество клапанов - 2. Шкаф для управления приводами с напряжением 24В DC.Тип управляемых приводов — возвратная пружина, реверсивный, электромагнитный. Степень защиты по ГОСТ 14254-80 - 54, климатическое исполнение - УХЛ4.
| SUOGK0324P54 | ШУ-ОГК-03-24П-54 УХЛ4 | уточняйте цену |  | https://relaylogic.ru/wp-content/uploads/2024/05/2203-sh-2-1.jpg | https://relaylogic.ru/kontakty/ | Шкаф управления огнезадерживающими клапанами. Количество клапанов - 3. Шкаф для управления приводами с напряжением 24В DC.Тип управляемых приводов — возвратная пружина, реверсивный, электромагнитный. Степень защиты по ГОСТ 14254-80 - 54, климатическое исполнение - УХЛ4.
| SUOGK0424P54 | ШУ-ОГК-04-24П-54 УХЛ4 | уточняйте цену |  | https://relaylogic.ru/wp-content/uploads/2024/05/2203-sh-2-1.jpg | https://relaylogic.ru/kontakty/ | Шкаф управления огнезадерживающими клапанами. Количество клапанов - 4. Шкаф для управления приводами с напряжением 24В DC.Тип управляемых приводов — возвратная пружина, реверсивный, электромагнитный. Степень защиты по ГОСТ 14254-80 - 54, климатическое исполнение - УХЛ4.
| SUOGK0524P54 | ШУ-ОГК-05-24П-54 УХЛ4 | уточняйте цену |  | https://relaylogic.ru/wp-content/uploads/2024/05/2203-sh-2-1.jpg | https://relaylogic.ru/kontakty/ | Шкаф управления огнезадерживающими клапанами. Количество клапанов - 5. Шкаф для управления приводами с напряжением 24В DC.Тип управляемых приводов — возвратная пружина, реверсивный, электромагнитный. Степень защиты по ГОСТ 14254-80 - 54, климатическое исполнение - УХЛ4.
| SUOGK0624P54 | ШУ-ОГК-06-24П-54 УХЛ4 | уточняйте цену |  | https://relaylogic.ru/wp-content/uploads/2024/05/2203-sh-2-1.jpg | https://relaylogic.ru/kontakty/ | Шкаф управления огнезадерживающими клапанами. Количество клапанов - 6. Шкаф для управления приводами с напряжением 24В DC.Тип управляемых приводов — возвратная пружина, реверсивный, электромагнитный. Степень защиты по ГОСТ 14254-80 - 54, климатическое исполнение - УХЛ4.
| SUOGK0724P54 | ШУ-ОГК-07-24П-54 УХЛ4 | уточняйте цену |  | https://relaylogic.ru/wp-content/uploads/2024/05/2203-sh-2-1.jpg | https://relaylogic.ru/kontakty/ | Шкаф управления огнезадерживающими клапанами. Количество клапанов - 7. Шкаф для управления приводами с напряжением 24В DC.Тип управляемых приводов — возвратная пружина, реверсивный, электромагнитный. Степень защиты по ГОСТ 14254-80 - 54, климатическое исполнение - УХЛ4.
| SUOGK0824P54 | ШУ-ОГК-08-24П-54 УХЛ4 | уточняйте цену |  | https://relaylogic.ru/wp-content/uploads/2024/05/2203-sh-2-1.jpg | https://relaylogic.ru/kontakty/ | Шкаф управления огнезадерживающими клапанами. Количество клапанов - 8. Шкаф для управления приводами с напряжением 24В DC.Тип управляемых приводов — возвратная пружина, реверсивный, электромагнитный. Степень защиты по ГОСТ 14254-80 - 54, климатическое исполнение - УХЛ4.
| SUOGK0924P54 | ШУ-ОГК-09-24П-54 УХЛ4 | уточняйте цену |  | https://relaylogic.ru/wp-content/uploads/2024/05/2203-sh-2-1.jpg | https://relaylogic.ru/kontakty/ | Шкаф управления огнезадерживающими клапанами. Количество клапанов - 9. Шкаф для управления приводами с напряжением 24В DC.Тип управляемых приводов — возвратная пружина, реверсивный, электромагнитный. Степень защиты по ГОСТ 14254-80 - 54, климатическое исполнение - УХЛ4.
| SUOGK1024P54 | ШУ-ОГК-10-24П-54 УХЛ4 | уточняйте цену |  | https://relaylogic.ru/wp-content/uploads/2024/05/2203-sh-2-1.jpg | https://relaylogic.ru/kontakty/ | Шкаф управления огнезадерживающими клапанами. Количество клапанов - 10. Шкаф для управления приводами с напряжением 24В DC.Тип управляемых приводов — возвратная пружина, реверсивный, электромагнитный. Степень защиты по ГОСТ 14254-80 - 54, климатическое исполнение - УХЛ4.
| SUOGK1124P54 | ШУ-ОГК-11-24П-54 УХЛ4 | уточняйте цену |  | https://relaylogic.ru/wp-content/uploads/2024/05/2203-sh-2-1.jpg | https://relaylogic.ru/kontakty/ | Шкаф управления огнезадерживающими клапанами. Количество клапанов - 11. Шкаф для управления приводами с напряжением 24В DC.Тип управляемых приводов — возвратная пружина, реверсивный, электромагнитный. Степень защиты по ГОСТ 14254-80 - 54, климатическое исполнение - УХЛ4.
| SUOGK1224P54 | ШУ-ОГК-12-24П-54 УХЛ4 | уточняйте цену |  | https://relaylogic.ru/wp-content/uploads/2024/05/2203-sh-2-1.jpg | https://relaylogic.ru/kontakty/ | Шкаф управления огнезадерживающими клапанами. Количество клапанов - 12. Шкаф для управления приводами с напряжением 24В DC.Тип управляемых приводов — возвратная пружина, реверсивный, электромагнитный. Степень защиты по ГОСТ 14254-80 - 54, климатическое исполнение - УХЛ4.
| SUOGK1324P54 | ШУ-ОГК-13-24П-54 УХЛ4 | уточняйте цену |  | https://relaylogic.ru/wp-content/uploads/2024/05/2203-sh-2-1.jpg | https://relaylogic.ru/kontakty/ | Шкаф управления огнезадерживающими клапанами. Количество клапанов - 13. Шкаф для управления приводами с напряжением 24В DC.Тип управляемых приводов — возвратная пружина, реверсивный, электромагнитный. Степень защиты по ГОСТ 14254-80 - 54, климатическое исполнение - УХЛ4.
| SUOGK1424P54 | ШУ-ОГК-14-24П-54 УХЛ4 | уточняйте цену |  | https://relaylogic.ru/wp-content/uploads/2024/05/2203-sh-2-1.jpg | https://relaylogic.ru/kontakty/ | Шкаф управления огнезадерживающими клапанами. Количество клапанов - 14. Шкаф для управления приводами с напряжением 24В DC.Тип управляемых приводов — возвратная пружина, реверсивный, электромагнитный. Степень защиты по ГОСТ 14254-80 - 54, климатическое исполнение - УХЛ4.
| SUOGK1524P54 | ШУ-ОГК-15-24П-54 УХЛ4 | уточняйте цену |  | https://relaylogic.ru/wp-content/uploads/2024/05/2203-sh-2-1.jpg | https://relaylogic.ru/kontakty/ | Шкаф управления огнезадерживающими клапанами. Количество клапанов - 15. Шкаф для управления приводами с напряжением 24В DC.Тип управляемых приводов — возвратная пружина, реверсивный, электромагнитный. Степень защиты по ГОСТ 14254-80 - 54, климатическое исполнение - УХЛ4.
| SUOGK1624P54 | ШУ-ОГК-16-24П-54 УХЛ4 | уточняйте цену |  | https://relaylogic.ru/wp-content/uploads/2024/05/2203-sh-2-1.jpg | https://relaylogic.ru/kontakty/ | Шкаф управления огнезадерживающими клапанами. Количество клапанов - 16. Шкаф для управления приводами с напряжением 24В DC.Тип управляемых приводов — возвратная пружина, реверсивный, электромагнитный. Степень защиты по ГОСТ 14254-80 - 54, климатическое исполнение - УХЛ4.
| SUOGK1724P54 | ШУ-ОГК-17-24П-54 УХЛ4 | уточняйте цену |  | https://relaylogic.ru/wp-content/uploads/2024/05/2203-sh-2-1.jpg | https://relaylogic.ru/kontakty/ | Шкаф управления огнезадерживающими клапанами. Количество клапанов - 17. Шкаф для управления приводами с напряжением 24В DC.Тип управляемых приводов — возвратная пружина, реверсивный, электромагнитный. Степень защиты по ГОСТ 14254-80 - 54, климатическое исполнение - УХЛ4.
| SUOGK1824P54 | ШУ-ОГК-18-24П-54 УХЛ4 | уточняйте цену |  | https://relaylogic.ru/wp-content/uploads/2024/05/2203-sh-2-1.jpg | https://relaylogic.ru/kontakty/ | Шкаф управления огнезадерживающими клапанами. Количество клапанов - 18. Шкаф для управления приводами с напряжением 24В DC.Тип управляемых приводов — возвратная пружина, реверсивный, электромагнитный. Степень защиты по ГОСТ 14254-80 - 54, климатическое исполнение - УХЛ4.
| SUOGK1924P54 | ШУ-ОГК-19-24П-54 УХЛ4 | уточняйте цену |  | https://relaylogic.ru/wp-content/uploads/2024/05/2203-sh-2-1.jpg | https://relaylogic.ru/kontakty/ | Шкаф управления огнезадерживающими клапанами. Количество клапанов - 19. Шкаф для управления приводами с напряжением 24В DC.Тип управляемых приводов — возвратная пружина, реверсивный, электромагнитный. Степень защиты по ГОСТ 14254-80 - 54, климатическое исполнение - УХЛ4.
| SUOGK2024P54 | ШУ-ОГК-20-24П-54 УХЛ4 | уточняйте цену |  | https://relaylogic.ru/wp-content/uploads/2024/05/2203-sh-2-1.jpg | https://relaylogic.ru/kontakty/ | Шкаф управления огнезадерживающими клапанами. Количество клапанов - 20. Шкаф для управления приводами с напряжением 24В DC.Тип управляемых приводов — возвратная пружина, реверсивный, электромагнитный. Степень защиты по ГОСТ 14254-80 - 54, климатическое исполнение - УХЛ4.
| SUOGK2124P54 | ШУ-ОГК-21-24П-54 УХЛ4 | уточняйте цену |  | https://relaylogic.ru/wp-content/uploads/2024/05/2203-sh-2-1.jpg | https://relaylogic.ru/kontakty/ | Шкаф управления огнезадерживающими клапанами. Количество клапанов - 21. Шкаф для управления приводами с напряжением 24В DC.Тип управляемых приводов — возвратная пружина, реверсивный, электромагнитный. Степень защиты по ГОСТ 14254-80 - 54, климатическое исполнение - УХЛ4.
| SUOGK2224P54 | ШУ-ОГК-22-24П-54 УХЛ4 | уточняйте цену |  | https://relaylogic.ru/wp-content/uploads/2024/05/2203-sh-2-1.jpg | https://relaylogic.ru/kontakty/ | Шкаф управления огнезадерживающими клапанами. Количество клапанов - 22. Шкаф для управления приводами с напряжением 24В DC.Тип управляемых приводов — возвратная пружина, реверсивный, электромагнитный. Степень защиты по ГОСТ 14254-80 - 54, климатическое исполнение - УХЛ4.
| SUOGK2324P54 | ШУ-ОГК-23-24П-54 УХЛ4 | уточняйте цену |  | https://relaylogic.ru/wp-content/uploads/2024/05/2203-sh-2-1.jpg | https://relaylogic.ru/kontakty/ | Шкаф управления огнезадерживающими клапанами. Количество клапанов - 23. Шкаф для управления приводами с напряжением 24В DC.Тип управляемых приводов — возвратная пружина, реверсивный, электромагнитный. Степень защиты по ГОСТ 14254-80 - 54, климатическое исполнение - УХЛ4.
| SUOGK2424P54 | ШУ-ОГК-24-24П-54 УХЛ4 | уточняйте цену |  | https://relaylogic.ru/wp-content/uploads/2024/05/2203-sh-2-1.jpg | https://relaylogic.ru/kontakty/ | Шкаф управления огнезадерживающими клапанами. Количество клапанов - 24. Шкаф для управления приводами с напряжением 24В DC.Тип управляемых приводов — возвратная пружина, реверсивный, электромагнитный. Степень защиты по ГОСТ 14254-80 - 54, климатическое исполнение - УХЛ4.
| SUOGK2524P54 | ШУ-ОГК-25-24П-54 УХЛ4 | уточняйте цену |  | https://relaylogic.ru/wp-content/uploads/2024/05/2203-sh-2-1.jpg | https://relaylogic.ru/kontakty/ | Шкаф управления огнезадерживающими клапанами. Количество клапанов - 25. Шкаф для управления приводами с напряжением 24В DC.Тип управляемых приводов — возвратная пружина, реверсивный, электромагнитный. Степень защиты по ГОСТ 14254-80 - 54, климатическое исполнение - УХЛ4.
| SUOGK2624P54 | ШУ-ОГК-26-24П-54 УХЛ4 | уточняйте цену |  | https://relaylogic.ru/wp-content/uploads/2024/05/2203-sh-2-1.jpg | https://relaylogic.ru/kontakty/ | Шкаф управления огнезадерживающими клапанами. Количество клапанов - 26. Шкаф для управления приводами с напряжением 24В DC.Тип управляемых приводов — возвратная пружина, реверсивный, электромагнитный. Степень защиты по ГОСТ 14254-80 - 54, климатическое исполнение - УХЛ4.
| SUOGK2724P54 | ШУ-ОГК-27-24П-54 УХЛ4 | уточняйте цену |  | https://relaylogic.ru/wp-content/uploads/2024/05/2203-sh-2-1.jpg | https://relaylogic.ru/kontakty/ | Шкаф управления огнезадерживающими клапанами. Количество клапанов - 27. Шкаф для управления приводами с напряжением 24В DC.Тип управляемых приводов — возвратная пружина, реверсивный, электромагнитный. Степень защиты по ГОСТ 14254-80 - 54, климатическое исполнение - УХЛ4.
| SUOGK2824P54 | ШУ-ОГК-28-24П-54 УХЛ4 | уточняйте цену |  | https://relaylogic.ru/wp-content/uploads/2024/05/2203-sh-2-1.jpg | https://relaylogic.ru/kontakty/ | Шкаф управления огнезадерживающими клапанами. Количество клапанов - 28. Шкаф для управления приводами с напряжением 24В DC.Тип управляемых приводов — возвратная пружина, реверсивный, электромагнитный. Степень защиты по ГОСТ 14254-80 - 54, климатическое исполнение - УХЛ4.
| SUOGK2924P54 | ШУ-ОГК-29-24П-54 УХЛ4 | уточняйте цену |  | https://relaylogic.ru/wp-content/uploads/2024/05/2203-sh-2-1.jpg | https://relaylogic.ru/kontakty/ | Шкаф управления огнезадерживающими клапанами. Количество клапанов - 29. Шкаф для управления приводами с напряжением 24В DC.Тип управляемых приводов — возвратная пружина, реверсивный, электромагнитный. Степень защиты по ГОСТ 14254-80 - 54, климатическое исполнение - УХЛ4.
| SUOGK3024P54 | ШУ-ОГК-30-24П-54 УХЛ4 | уточняйте цену |  | https://relaylogic.ru/wp-content/uploads/2024/05/2203-sh-2-1.jpg | https://relaylogic.ru/kontakty/ | Шкаф управления огнезадерживающими клапанами. Количество клапанов - 30. Шкаф для управления приводами с напряжением 24В DC.Тип управляемых приводов — возвратная пружина, реверсивный, электромагнитный. Степень защиты по ГОСТ 14254-80 - 54, климатическое исполнение - УХЛ4.
| SUOGK3124P54 | ШУ-ОГК-31-24П-54 УХЛ4 | уточняйте цену |  | https://relaylogic.ru/wp-content/uploads/2024/05/2203-sh-2-1.jpg | https://relaylogic.ru/kontakty/ | Шкаф управления огнезадерживающими клапанами. Количество клапанов - 31. Шкаф для управления приводами с напряжением 24В DC.Тип управляемых приводов — возвратная пружина, реверсивный, электромагнитный. Степень защиты по ГОСТ 14254-80 - 54, климатическое исполнение - УХЛ4.
| SUOGK3224P54 | ШУ-ОГК-32-24П-54 УХЛ4 | уточняйте цену |  | https://relaylogic.ru/wp-content/uploads/2024/05/2203-sh-2-1.jpg | https://relaylogic.ru/kontakty/ | Шкаф управления огнезадерживающими клапанами. Количество клапанов - 32. Шкаф для управления приводами с напряжением 24В DC.Тип управляемых приводов — возвратная пружина, реверсивный, электромагнитный. Степень защиты по ГОСТ 14254-80 - 54, климатическое исполнение - УХЛ4.
| SUOGK3324P54 | ШУ-ОГК-33-24П-54 УХЛ4 | уточняйте цену |  | https://relaylogic.ru/wp-content/uploads/2024/05/2203-sh-2-1.jpg | https://relaylogic.ru/kontakty/ | Шкаф управления огнезадерживающими клапанами. Количество клапанов - 33. Шкаф для управления приводами с напряжением 24В DC.Тип управляемых приводов — возвратная пружина, реверсивный, электромагнитный. Степень защиты по ГОСТ 14254-80 - 54, климатическое исполнение - УХЛ4.
| SUOGK3424P54 | ШУ-ОГК-34-24П-54 УХЛ4 | уточняйте цену |  | https://relaylogic.ru/wp-content/uploads/2024/05/2203-sh-2-1.jpg | https://relaylogic.ru/kontakty/ | Шкаф управления огнезадерживающими клапанами. Количество клапанов - 34. Шкаф для управления приводами с напряжением 24В DC.Тип управляемых приводов — возвратная пружина, реверсивный, электромагнитный. Степень защиты по ГОСТ 14254-80 - 54, климатическое исполнение - УХЛ4.
| SUOGK3524P54 | ШУ-ОГК-35-24П-54 УХЛ4 | уточняйте цену |  | https://relaylogic.ru/wp-content/uploads/2024/05/2203-sh-2-1.jpg | https://relaylogic.ru/kontakty/ | Шкаф управления огнезадерживающими клапанами. Количество клапанов - 35. Шкаф для управления приводами с напряжением 24В DC.Тип управляемых приводов — возвратная пружина, реверсивный, электромагнитный. Степень защиты по ГОСТ 14254-80 - 54, климатическое исполнение - УХЛ4.
| SUOGK3624P54 | ШУ-ОГК-36-24П-54 УХЛ4 | уточняйте цену |  | https://relaylogic.ru/wp-content/uploads/2024/05/2203-sh-2-1.jpg | https://relaylogic.ru/kontakty/ | Шкаф управления огнезадерживающими клапанами. Количество клапанов - 36. Шкаф для управления приводами с напряжением 24В DC.Тип управляемых приводов — возвратная пружина, реверсивный, электромагнитный. Степень защиты по ГОСТ 14254-80 - 54, климатическое исполнение - УХЛ4.
| SUOGK3724P54 | ШУ-ОГК-37-24П-54 УХЛ4 | уточняйте цену |  | https://relaylogic.ru/wp-content/uploads/2024/05/2203-sh-2-1.jpg | https://relaylogic.ru/kontakty/ | Шкаф управления огнезадерживающими клапанами. Количество клапанов - 37. Шкаф для управления приводами с напряжением 24В DC.Тип управляемых приводов — возвратная пружина, реверсивный, электромагнитный. Степень защиты по ГОСТ 14254-80 - 54, климатическое исполнение - УХЛ4.
| SUOGK3824P54 | ШУ-ОГК-38-24П-54 УХЛ4 | уточняйте цену |  | https://relaylogic.ru/wp-content/uploads/2024/05/2203-sh-2-1.jpg | https://relaylogic.ru/kontakty/ | Шкаф управления огнезадерживающими клапанами. Количество клапанов - 38. Шкаф для управления приводами с напряжением 24В DC.Тип управляемых приводов — возвратная пружина, реверсивный, электромагнитный. Степень защиты по ГОСТ 14254-80 - 54, климатическое исполнение - УХЛ4.
| SUOGK3924P54 | ШУ-ОГК-39-24П-54 УХЛ4 | уточняйте цену |  | https://relaylogic.ru/wp-content/uploads/2024/05/2203-sh-2-1.jpg | https://relaylogic.ru/kontakty/ | Шкаф управления огнезадерживающими клапанами. Количество клапанов - 39. Шкаф для управления приводами с напряжением 24В DC.Тип управляемых приводов — возвратная пружина, реверсивный, электромагнитный. Степень защиты по ГОСТ 14254-80 - 54, климатическое исполнение - УХЛ4.
| SUOGK4024P54 | ШУ-ОГК-40-24П-54 УХЛ4 | уточняйте цену |  | https://relaylogic.ru/wp-content/uploads/2024/05/2203-sh-2-1.jpg | https://relaylogic.ru/kontakty/ | Шкаф управления огнезадерживающими клапанами. Количество клапанов - 40. Шкаф для управления приводами с напряжением 24В DC.Тип управляемых приводов — возвратная пружина, реверсивный, электромагнитный. Степень защиты по ГОСТ 14254-80 - 54, климатическое исполнение - УХЛ4.
| SUOGK4124P54 | ШУ-ОГК-41-24П-54 УХЛ4 | уточняйте цену |  | https://relaylogic.ru/wp-content/uploads/2024/05/2203-sh-2-1.jpg | https://relaylogic.ru/kontakty/ | Шкаф управления огнезадерживающими клапанами. Количество клапанов - 41. Шкаф для управления приводами с напряжением 24В DC.Тип управляемых приводов — возвратная пружина, реверсивный, электромагнитный. Степень защиты по ГОСТ 14254-80 - 54, климатическое исполнение - УХЛ4.
| SUOGK4224P54 | ШУ-ОГК-42-24П-54 УХЛ4 | уточняйте цену |  | https://relaylogic.ru/wp-content/uploads/2024/05/2203-sh-2-1.jpg | https://relaylogic.ru/kontakty/ | Шкаф управления огнезадерживающими клапанами. Количество клапанов - 42. Шкаф для управления приводами с напряжением 24В DC.Тип управляемых приводов — возвратная пружина, реверсивный, электромагнитный. Степень защиты по ГОСТ 14254-80 - 54, климатическое исполнение - УХЛ4.
| SUOGK4324P54 | ШУ-ОГК-43-24П-54 УХЛ4 | уточняйте цену |  | https://relaylogic.ru/wp-content/uploads/2024/05/2203-sh-2-1.jpg | https://relaylogic.ru/kontakty/ | Шкаф управления огнезадерживающими клапанами. Количество клапанов - 43. Шкаф для управления приводами с напряжением 24В DC.Тип управляемых приводов — возвратная пружина, реверсивный, электромагнитный. Степень защиты по ГОСТ 14254-80 - 54, климатическое исполнение - УХЛ4.
| SUOGK4424P54 | ШУ-ОГК-44-24П-54 УХЛ4 | уточняйте цену |  | https://relaylogic.ru/wp-content/uploads/2024/05/2203-sh-2-1.jpg | https://relaylogic.ru/kontakty/ | Шкаф управления огнезадерживающими клапанами. Количество клапанов - 44. Шкаф для управления приводами с напряжением 24В DC.Тип управляемых приводов — возвратная пружина, реверсивный, электромагнитный. Степень защиты по ГОСТ 14254-80 - 54, климатическое исполнение - УХЛ4.
| SUOGK4524P54 | ШУ-ОГК-45-24П-54 УХЛ4 | уточняйте цену |  | https://relaylogic.ru/wp-content/uploads/2024/05/2203-sh-2-1.jpg | https://relaylogic.ru/kontakty/ | Шкаф управления огнезадерживающими клапанами. Количество клапанов - 45. Шкаф для управления приводами с напряжением 24В DC.Тип управляемых приводов — возвратная пружина, реверсивный, электромагнитный. Степень защиты по ГОСТ 14254-80 - 54, климатическое исполнение - УХЛ4.
| SUOGK4624P54 | ШУ-ОГК-46-24П-54 УХЛ4 | уточняйте цену |  | https://relaylogic.ru/wp-content/uploads/2024/05/2203-sh-2-1.jpg | https://relaylogic.ru/kontakty/ | Шкаф управления огнезадерживающими клапанами. Количество клапанов - 46. Шкаф для управления приводами с напряжением 24В DC.Тип управляемых приводов — возвратная пружина, реверсивный, электромагнитный. Степень защиты по ГОСТ 14254-80 - 54, климатическое исполнение - УХЛ4.
| SUOGK4724P54 | ШУ-ОГК-47-24П-54 УХЛ4 | уточняйте цену |  | https://relaylogic.ru/wp-content/uploads/2024/05/2203-sh-2-1.jpg | https://relaylogic.ru/kontakty/ | Шкаф управления огнезадерживающими клапанами. Количество клапанов - 47. Шкаф для управления приводами с напряжением 24В DC.Тип управляемых приводов — возвратная пружина, реверсивный, электромагнитный. Степень защиты по ГОСТ 14254-80 - 54, климатическое исполнение - УХЛ4.
| SUOGK4824P54 | ШУ-ОГК-48-24П-54 УХЛ4 | уточняйте цену |  | https://relaylogic.ru/wp-content/uploads/2024/05/2203-sh-2-1.jpg | https://relaylogic.ru/kontakty/ | Шкаф управления огнезадерживающими клапанами. Количество клапанов - 48. Шкаф для управления приводами с напряжением 24В DC.Тип управляемых приводов — возвратная пружина, реверсивный, электромагнитный. Степень защиты по ГОСТ 14254-80 - 54, климатическое исполнение - УХЛ4.
| SUOGK4924P54 | ШУ-ОГК-49-24П-54 УХЛ4 | уточняйте цену |  | https://relaylogic.ru/wp-content/uploads/2024/05/2203-sh-2-1.jpg | https://relaylogic.ru/kontakty/ | Шкаф управления огнезадерживающими клапанами. Количество клапанов - 49. Шкаф для управления приводами с напряжением 24В DC.Тип управляемых приводов — возвратная пружина, реверсивный, электромагнитный. Степень защиты по ГОСТ 14254-80 - 54, климатическое исполнение - УХЛ4.
| SUOGK5024P54 | ШУ-ОГК-50-24П-54 УХЛ4 | уточняйте цену |  | https://relaylogic.ru/wp-content/uploads/2024/05/2203-sh-2-1.jpg | https://relaylogic.ru/kontakty/ | Шкаф управления огнезадерживающими клапанами. Количество клапанов - 50. Шкаф для управления приводами с напряжением 24В DC.Тип управляемых приводов — возвратная пружина, реверсивный, электромагнитный. Степень защиты по ГОСТ 14254-80 - 54, климатическое исполнение - УХЛ4.
11. | Шкафы управления огнезадерживающими клапанами ШУ-КП-НО
| SUKPNO01230P54 | ШУ-КП-НО-01-230П-54 УХЛ4 | уточняйте цену |  | https://relaylogic.ru/wp-content/uploads/2024/05/2203-sh-2-1.jpg | https://relaylogic.ru/kontakty/ | Шкаф управления огнезадерживающими клапанами. Количество клапанов - 1. Шкаф для управления приводами с напряжением 230В AC.Тип управляемых приводов — возвратная пружина, реверсивный, электромагнитный. Степень защиты по ГОСТ 14254-80 - 54, климатическое исполнение - УХЛ4.
| SUKPNO02230P54 | ШУ-КП-НО-02-230П-54 УХЛ4 | уточняйте цену |  | https://relaylogic.ru/wp-content/uploads/2024/05/2203-sh-2-1.jpg | https://relaylogic.ru/kontakty/ | Шкаф управления огнезадерживающими клапанами. Количество клапанов - 2. Шкаф для управления приводами с напряжением 230В AC.Тип управляемых приводов — возвратная пружина, реверсивный, электромагнитный. Степень защиты по ГОСТ 14254-80 - 54, климатическое исполнение - УХЛ4.
| SUKPNO03230P54 | ШУ-КП-НО-03-230П-54 УХЛ4 | уточняйте цену |  | https://relaylogic.ru/wp-content/uploads/2024/05/2203-sh-2-1.jpg | https://relaylogic.ru/kontakty/ | Шкаф управления огнезадерживающими клапанами. Количество клапанов - 3. Шкаф для управления приводами с напряжением 230В AC.Тип управляемых приводов — возвратная пружина, реверсивный, электромагнитный. Степень защиты по ГОСТ 14254-80 - 54, климатическое исполнение - УХЛ4.
| SUKPNO04230P54 | ШУ-КП-НО-04-230П-54 УХЛ4 | уточняйте цену |  | https://relaylogic.ru/wp-content/uploads/2024/05/2203-sh-2-1.jpg | https://relaylogic.ru/kontakty/ | Шкаф управления огнезадерживающими клапанами. Количество клапанов - 4. Шкаф для управления приводами с напряжением 230В AC.Тип управляемых приводов — возвратная пружина, реверсивный, электромагнитный. Степень защиты по ГОСТ 14254-80 - 54, климатическое исполнение - УХЛ4.
| SUKPNO05230P54 | ШУ-КП-НО-05-230П-54 УХЛ4 | уточняйте цену |  | https://relaylogic.ru/wp-content/uploads/2024/05/2203-sh-2-1.jpg | https://relaylogic.ru/kontakty/ | Шкаф управления огнезадерживающими клапанами. Количество клапанов - 5. Шкаф для управления приводами с напряжением 230В AC.Тип управляемых приводов — возвратная пружина, реверсивный, электромагнитный. Степень защиты по ГОСТ 14254-80 - 54, климатическое исполнение - УХЛ4.
| SUKPNO06230P54 | ШУ-КП-НО-06-230П-54 УХЛ4 | уточняйте цену |  | https://relaylogic.ru/wp-content/uploads/2024/05/2203-sh-2-1.jpg | https://relaylogic.ru/kontakty/ | Шкаф управления огнезадерживающими клапанами. Количество клапанов - 6. Шкаф для управления приводами с напряжением 230В AC.Тип управляемых приводов — возвратная пружина, реверсивный, электромагнитный. Степень защиты по ГОСТ 14254-80 - 54, климатическое исполнение - УХЛ4.
| SUKPNO07230P54 | ШУ-КП-НО-07-230П-54 УХЛ4 | уточняйте цену |  | https://relaylogic.ru/wp-content/uploads/2024/05/2203-sh-2-1.jpg | https://relaylogic.ru/kontakty/ | Шкаф управления огнезадерживающими клапанами. Количество клапанов - 7. Шкаф для управления приводами с напряжением 230В AC.Тип управляемых приводов — возвратная пружина, реверсивный, электромагнитный. Степень защиты по ГОСТ 14254-80 - 54, климатическое исполнение - УХЛ4.
| SUKPNO08230P54 | ШУ-КП-НО-08-230П-54 УХЛ4 | уточняйте цену |  | https://relaylogic.ru/wp-content/uploads/2024/05/2203-sh-2-1.jpg | https://relaylogic.ru/kontakty/ | Шкаф управления огнезадерживающими клапанами. Количество клапанов - 8. Шкаф для управления приводами с напряжением 230В AC.Тип управляемых приводов — возвратная пружина, реверсивный, электромагнитный. Степень защиты по ГОСТ 14254-80 - 54, климатическое исполнение - УХЛ4.
| SUKPNO09230P54 | ШУ-КП-НО-09-230П-54 УХЛ4 | уточняйте цену |  | https://relaylogic.ru/wp-content/uploads/2024/05/2203-sh-2-1.jpg | https://relaylogic.ru/kontakty/ | Шкаф управления огнезадерживающими клапанами. Количество клапанов - 9. Шкаф для управления приводами с напряжением 230В AC.Тип управляемых приводов — возвратная пружина, реверсивный, электромагнитный. Степень защиты по ГОСТ 14254-80 - 54, климатическое исполнение - УХЛ4.
| SUKPNO10230P54 | ШУ-КП-НО-10-230П-54 УХЛ4 | уточняйте цену |  | https://relaylogic.ru/wp-content/uploads/2024/05/2203-sh-2-1.jpg | https://relaylogic.ru/kontakty/ | Шкаф управления огнезадерживающими клапанами. Количество клапанов - 10. Шкаф для управления приводами с напряжением 230В AC.Тип управляемых приводов — возвратная пружина, реверсивный, электромагнитный. Степень защиты по ГОСТ 14254-80 - 54, климатическое исполнение - УХЛ4.
| SUKPNO11230P54 | ШУ-КП-НО-11-230П-54 УХЛ4 | уточняйте цену |  | https://relaylogic.ru/wp-content/uploads/2024/05/2203-sh-2-1.jpg | https://relaylogic.ru/kontakty/ | Шкаф управления огнезадерживающими клапанами. Количество клапанов - 11. Шкаф для управления приводами с напряжением 230В AC.Тип управляемых приводов — возвратная пружина, реверсивный, электромагнитный. Степень защиты по ГОСТ 14254-80 - 54, климатическое исполнение - УХЛ4.
| SUKPNO12230P54 | ШУ-КП-НО-12-230П-54 УХЛ4 | уточняйте цену |  | https://relaylogic.ru/wp-content/uploads/2024/05/2203-sh-2-1.jpg | https://relaylogic.ru/kontakty/ | Шкаф управления огнезадерживающими клапанами. Количество клапанов - 12. Шкаф для управления приводами с напряжением 230В AC.Тип управляемых приводов — возвратная пружина, реверсивный, электромагнитный. Степень защиты по ГОСТ 14254-80 - 54, климатическое исполнение - УХЛ4.
| SUKPNO13230P54 | ШУ-КП-НО-13-230П-54 УХЛ4 | уточняйте цену |  | https://relaylogic.ru/wp-content/uploads/2024/05/2203-sh-2-1.jpg | https://relaylogic.ru/kontakty/ | Шкаф управления огнезадерживающими клапанами. Количество клапанов - 13. Шкаф для управления приводами с напряжением 230В AC.Тип управляемых приводов — возвратная пружина, реверсивный, электромагнитный. Степень защиты по ГОСТ 14254-80 - 54, климатическое исполнение - УХЛ4.
| SUKPNO14230P54 | ШУ-КП-НО-14-230П-54 УХЛ4 | уточняйте цену |  | https://relaylogic.ru/wp-content/uploads/2024/05/2203-sh-2-1.jpg | https://relaylogic.ru/kontakty/ | Шкаф управления огнезадерживающими клапанами. Количество клапанов - 14. Шкаф для управления приводами с напряжением 230В AC.Тип управляемых приводов — возвратная пружина, реверсивный, электромагнитный. Степень защиты по ГОСТ 14254-80 - 54, климатическое исполнение - УХЛ4.
| SUKPNO15230P54 | ШУ-КП-НО-15-230П-54 УХЛ4 | уточняйте цену |  | https://relaylogic.ru/wp-content/uploads/2024/05/2203-sh-2-1.jpg | https://relaylogic.ru/kontakty/ | Шкаф управления огнезадерживающими клапанами. Количество клапанов - 15. Шкаф для управления приводами с напряжением 230В AC.Тип управляемых приводов — возвратная пружина, реверсивный, электромагнитный. Степень защиты по ГОСТ 14254-80 - 54, климатическое исполнение - УХЛ4.
| SUKPNO16230P54 | ШУ-КП-НО-16-230П-54 УХЛ4 | уточняйте цену |  | https://relaylogic.ru/wp-content/uploads/2024/05/2203-sh-2-1.jpg | https://relaylogic.ru/kontakty/ | Шкаф управления огнезадерживающими клапанами. Количество клапанов - 16. Шкаф для управления приводами с напряжением 230В AC.Тип управляемых приводов — возвратная пружина, реверсивный, электромагнитный. Степень защиты по ГОСТ 14254-80 - 54, климатическое исполнение - УХЛ4.
| SUKPNO17230P54 | ШУ-КП-НО-17-230П-54 УХЛ4 | уточняйте цену |  | https://relaylogic.ru/wp-content/uploads/2024/05/2203-sh-2-1.jpg | https://relaylogic.ru/kontakty/ | Шкаф управления огнезадерживающими клапанами. Количество клапанов - 17. Шкаф для управления приводами с напряжением 230В AC.Тип управляемых приводов — возвратная пружина, реверсивный, электромагнитный. Степень защиты по ГОСТ 14254-80 - 54, климатическое исполнение - УХЛ4.
| SUKPNO18230P54 | ШУ-КП-НО-18-230П-54 УХЛ4 | уточняйте цену |  | https://relaylogic.ru/wp-content/uploads/2024/05/2203-sh-2-1.jpg | https://relaylogic.ru/kontakty/ | Шкаф управления огнезадерживающими клапанами. Количество клапанов - 18. Шкаф для управления приводами с напряжением 230В AC.Тип управляемых приводов — возвратная пружина, реверсивный, электромагнитный. Степень защиты по ГОСТ 14254-80 - 54, климатическое исполнение - УХЛ4.
| SUKPNO19230P54 | ШУ-КП-НО-19-230П-54 УХЛ4 | уточняйте цену |  | https://relaylogic.ru/wp-content/uploads/2024/05/2203-sh-2-1.jpg | https://relaylogic.ru/kontakty/ | Шкаф управления огнезадерживающими клапанами. Количество клапанов - 19. Шкаф для управления приводами с напряжением 230В AC.Тип управляемых приводов — возвратная пружина, реверсивный, электромагнитный. Степень защиты по ГОСТ 14254-80 - 54, климатическое исполнение - УХЛ4.
| SUKPNO20230P54 | ШУ-КП-НО-20-230П-54 УХЛ4 | уточняйте цену |  | https://relaylogic.ru/wp-content/uploads/2024/05/2203-sh-2-1.jpg | https://relaylogic.ru/kontakty/ | Шкаф управления огнезадерживающими клапанами. Количество клапанов - 20. Шкаф для управления приводами с напряжением 230В AC.Тип управляемых приводов — возвратная пружина, реверсивный, электромагнитный. Степень защиты по ГОСТ 14254-80 - 54, климатическое исполнение - УХЛ4.
| SUKPNO21230P54 | ШУ-КП-НО-21-230П-54 УХЛ4 | уточняйте цену |  | https://relaylogic.ru/wp-content/uploads/2024/05/2203-sh-2-1.jpg | https://relaylogic.ru/kontakty/ | Шкаф управления огнезадерживающими клапанами. Количество клапанов - 21. Шкаф для управления приводами с напряжением 230В AC.Тип управляемых приводов — возвратная пружина, реверсивный, электромагнитный. Степень защиты по ГОСТ 14254-80 - 54, климатическое исполнение - УХЛ4.
| SUKPNO22230P54 | ШУ-КП-НО-22-230П-54 УХЛ4 | уточняйте цену |  | https://relaylogic.ru/wp-content/uploads/2024/05/2203-sh-2-1.jpg | https://relaylogic.ru/kontakty/ | Шкаф управления огнезадерживающими клапанами. Количество клапанов - 22. Шкаф для управления приводами с напряжением 230В AC.Тип управляемых приводов — возвратная пружина, реверсивный, электромагнитный. Степень защиты по ГОСТ 14254-80 - 54, климатическое исполнение - УХЛ4.
| SUKPNO23230P54 | ШУ-КП-НО-23-230П-54 УХЛ4 | уточняйте цену |  | https://relaylogic.ru/wp-content/uploads/2024/05/2203-sh-2-1.jpg | https://relaylogic.ru/kontakty/ | Шкаф управления огнезадерживающими клапанами. Количество клапанов - 23. Шкаф для управления приводами с напряжением 230В AC.Тип управляемых приводов — возвратная пружина, реверсивный, электромагнитный. Степень защиты по ГОСТ 14254-80 - 54, климатическое исполнение - УХЛ4.
| SUKPNO24230P54 | ШУ-КП-НО-24-230П-54 УХЛ4 | уточняйте цену |  | https://relaylogic.ru/wp-content/uploads/2024/05/2203-sh-2-1.jpg | https://relaylogic.ru/kontakty/ | Шкаф управления огнезадерживающими клапанами. Количество клапанов - 24. Шкаф для управления приводами с напряжением 230В AC.Тип управляемых приводов — возвратная пружина, реверсивный, электромагнитный. Степень защиты по ГОСТ 14254-80 - 54, климатическое исполнение - УХЛ4.
| SUKPNO25230P54 | ШУ-КП-НО-25-230П-54 УХЛ4 | уточняйте цену |  | https://relaylogic.ru/wp-content/uploads/2024/05/2203-sh-2-1.jpg | https://relaylogic.ru/kontakty/ | Шкаф управления огнезадерживающими клапанами. Количество клапанов - 25. Шкаф для управления приводами с напряжением 230В AC.Тип управляемых приводов — возвратная пружина, реверсивный, электромагнитный. Степень защиты по ГОСТ 14254-80 - 54, климатическое исполнение - УХЛ4.
| SUKPNO26230P54 | ШУ-КП-НО-26-230П-54 УХЛ4 | уточняйте цену |  | https://relaylogic.ru/wp-content/uploads/2024/05/2203-sh-2-1.jpg | https://relaylogic.ru/kontakty/ | Шкаф управления огнезадерживающими клапанами. Количество клапанов - 26. Шкаф для управления приводами с напряжением 230В AC.Тип управляемых приводов — возвратная пружина, реверсивный, электромагнитный. Степень защиты по ГОСТ 14254-80 - 54, климатическое исполнение - УХЛ4.
| SUKPNO27230P54 | ШУ-КП-НО-27-230П-54 УХЛ4 | уточняйте цену |  | https://relaylogic.ru/wp-content/uploads/2024/05/2203-sh-2-1.jpg | https://relaylogic.ru/kontakty/ | Шкаф управления огнезадерживающими клапанами. Количество клапанов - 27. Шкаф для управления приводами с напряжением 230В AC.Тип управляемых приводов — возвратная пружина, реверсивный, электромагнитный. Степень защиты по ГОСТ 14254-80 - 54, климатическое исполнение - УХЛ4.
| SUKPNO28230P54 | ШУ-КП-НО-28-230П-54 УХЛ4 | уточняйте цену |  | https://relaylogic.ru/wp-content/uploads/2024/05/2203-sh-2-1.jpg | https://relaylogic.ru/kontakty/ | Шкаф управления огнезадерживающими клапанами. Количество клапанов - 28. Шкаф для управления приводами с напряжением 230В AC.Тип управляемых приводов — возвратная пружина, реверсивный, электромагнитный. Степень защиты по ГОСТ 14254-80 - 54, климатическое исполнение - УХЛ4.
| SUKPNO29230P54 | ШУ-КП-НО-29-230П-54 УХЛ4 | уточняйте цену |  | https://relaylogic.ru/wp-content/uploads/2024/05/2203-sh-2-1.jpg | https://relaylogic.ru/kontakty/ | Шкаф управления огнезадерживающими клапанами. Количество клапанов - 29. Шкаф для управления приводами с напряжением 230В AC.Тип управляемых приводов — возвратная пружина, реверсивный, электромагнитный. Степень защиты по ГОСТ 14254-80 - 54, климатическое исполнение - УХЛ4.
| SUKPNO30230P54 | ШУ-КП-НО-30-230П-54 УХЛ4 | уточняйте цену |  | https://relaylogic.ru/wp-content/uploads/2024/05/2203-sh-2-1.jpg | https://relaylogic.ru/kontakty/ | Шкаф управления огнезадерживающими клапанами. Количество клапанов - 30. Шкаф для управления приводами с напряжением 230В AC.Тип управляемых приводов — возвратная пружина, реверсивный, электромагнитный. Степень защиты по ГОСТ 14254-80 - 54, климатическое исполнение - УХЛ4.
| SUKPNO31230P54 | ШУ-КП-НО-31-230П-54 УХЛ4 | уточняйте цену |  | https://relaylogic.ru/wp-content/uploads/2024/05/2203-sh-2-1.jpg | https://relaylogic.ru/kontakty/ | Шкаф управления огнезадерживающими клапанами. Количество клапанов - 31. Шкаф для управления приводами с напряжением 230В AC.Тип управляемых приводов — возвратная пружина, реверсивный, электромагнитный. Степень защиты по ГОСТ 14254-80 - 54, климатическое исполнение - УХЛ4.
| SUKPNO32230P54 | ШУ-КП-НО-32-230П-54 УХЛ4 | уточняйте цену |  | https://relaylogic.ru/wp-content/uploads/2024/05/2203-sh-2-1.jpg | https://relaylogic.ru/kontakty/ | Шкаф управления огнезадерживающими клапанами. Количество клапанов - 32. Шкаф для управления приводами с напряжением 230В AC.Тип управляемых приводов — возвратная пружина, реверсивный, электромагнитный. Степень защиты по ГОСТ 14254-80 - 54, климатическое исполнение - УХЛ4.
| SUKPNO33230P54 | ШУ-КП-НО-33-230П-54 УХЛ4 | уточняйте цену |  | https://relaylogic.ru/wp-content/uploads/2024/05/2203-sh-2-1.jpg | https://relaylogic.ru/kontakty/ | Шкаф управления огнезадерживающими клапанами. Количество клапанов - 33. Шкаф для управления приводами с напряжением 230В AC.Тип управляемых приводов — возвратная пружина, реверсивный, электромагнитный. Степень защиты по ГОСТ 14254-80 - 54, климатическое исполнение - УХЛ4.
| SUKPNO34230P54 | ШУ-КП-НО-34-230П-54 УХЛ4 | уточняйте цену |  | https://relaylogic.ru/wp-content/uploads/2024/05/2203-sh-2-1.jpg | https://relaylogic.ru/kontakty/ | Шкаф управления огнезадерживающими клапанами. Количество клапанов - 34. Шкаф для управления приводами с напряжением 230В AC.Тип управляемых приводов — возвратная пружина, реверсивный, электромагнитный. Степень защиты по ГОСТ 14254-80 - 54, климатическое исполнение - УХЛ4.
| SUKPNO35230P54 | ШУ-КП-НО-35-230П-54 УХЛ4 | уточняйте цену |  | https://relaylogic.ru/wp-content/uploads/2024/05/2203-sh-2-1.jpg | https://relaylogic.ru/kontakty/ | Шкаф управления огнезадерживающими клапанами. Количество клапанов - 35. Шкаф для управления приводами с напряжением 230В AC.Тип управляемых приводов — возвратная пружина, реверсивный, электромагнитный. Степень защиты по ГОСТ 14254-80 - 54, климатическое исполнение - УХЛ4.
| SUKPNO36230P54 | ШУ-КП-НО-36-230П-54 УХЛ4 | уточняйте цену |  | https://relaylogic.ru/wp-content/uploads/2024/05/2203-sh-2-1.jpg | https://relaylogic.ru/kontakty/ | Шкаф управления огнезадерживающими клапанами. Количество клапанов - 36. Шкаф для управления приводами с напряжением 230В AC.Тип управляемых приводов — возвратная пружина, реверсивный, электромагнитный. Степень защиты по ГОСТ 14254-80 - 54, климатическое исполнение - УХЛ4.
| SUKPNO37230P54 | ШУ-КП-НО-37-230П-54 УХЛ4 | уточняйте цену |  | https://relaylogic.ru/wp-content/uploads/2024/05/2203-sh-2-1.jpg | https://relaylogic.ru/kontakty/ | Шкаф управления огнезадерживающими клапанами. Количество клапанов - 37. Шкаф для управления приводами с напряжением 230В AC.Тип управляемых приводов — возвратная пружина, реверсивный, электромагнитный. Степень защиты по ГОСТ 14254-80 - 54, климатическое исполнение - УХЛ4.
| SUKPNO38230P54 | ШУ-КП-НО-38-230П-54 УХЛ4 | уточняйте цену |  | https://relaylogic.ru/wp-content/uploads/2024/05/2203-sh-2-1.jpg | https://relaylogic.ru/kontakty/ | Шкаф управления огнезадерживающими клапанами. Количество клапанов - 38. Шкаф для управления приводами с напряжением 230В AC.Тип управляемых приводов — возвратная пружина, реверсивный, электромагнитный. Степень защиты по ГОСТ 14254-80 - 54, климатическое исполнение - УХЛ4.
| SUKPNO39230P54 | ШУ-КП-НО-39-230П-54 УХЛ4 | уточняйте цену |  | https://relaylogic.ru/wp-content/uploads/2024/05/2203-sh-2-1.jpg | https://relaylogic.ru/kontakty/ | Шкаф управления огнезадерживающими клапанами. Количество клапанов - 39. Шкаф для управления приводами с напряжением 230В AC.Тип управляемых приводов — возвратная пружина, реверсивный, электромагнитный. Степень защиты по ГОСТ 14254-80 - 54, климатическое исполнение - УХЛ4.
| SUKPNO40230P54 | ШУ-КП-НО-40-230П-54 УХЛ4 | уточняйте цену |  | https://relaylogic.ru/wp-content/uploads/2024/05/2203-sh-2-1.jpg | https://relaylogic.ru/kontakty/ | Шкаф управления огнезадерживающими клапанами. Количество клапанов - 40. Шкаф для управления приводами с напряжением 230В AC.Тип управляемых приводов — возвратная пружина, реверсивный, электромагнитный. Степень защиты по ГОСТ 14254-80 - 54, климатическое исполнение - УХЛ4.
| SUKPNO41230P54 | ШУ-КП-НО-41-230П-54 УХЛ4 | уточняйте цену |  | https://relaylogic.ru/wp-content/uploads/2024/05/2203-sh-2-1.jpg | https://relaylogic.ru/kontakty/ | Шкаф управления огнезадерживающими клапанами. Количество клапанов - 41. Шкаф для управления приводами с напряжением 230В AC.Тип управляемых приводов — возвратная пружина, реверсивный, электромагнитный. Степень защиты по ГОСТ 14254-80 - 54, климатическое исполнение - УХЛ4.
| SUKPNO42230P54 | ШУ-КП-НО-42-230П-54 УХЛ4 | уточняйте цену |  | https://relaylogic.ru/wp-content/uploads/2024/05/2203-sh-2-1.jpg | https://relaylogic.ru/kontakty/ | Шкаф управления огнезадерживающими клапанами. Количество клапанов - 42. Шкаф для управления приводами с напряжением 230В AC.Тип управляемых приводов — возвратная пружина, реверсивный, электромагнитный. Степень защиты по ГОСТ 14254-80 - 54, климатическое исполнение - УХЛ4.
| SUKPNO43230P54 | ШУ-КП-НО-43-230П-54 УХЛ4 | уточняйте цену |  | https://relaylogic.ru/wp-content/uploads/2024/05/2203-sh-2-1.jpg | https://relaylogic.ru/kontakty/ | Шкаф управления огнезадерживающими клапанами. Количество клапанов - 43. Шкаф для управления приводами с напряжением 230В AC.Тип управляемых приводов — возвратная пружина, реверсивный, электромагнитный. Степень защиты по ГОСТ 14254-80 - 54, климатическое исполнение - УХЛ4.
| SUKPNO44230P54 | ШУ-КП-НО-44-230П-54 УХЛ4 | уточняйте цену |  | https://relaylogic.ru/wp-content/uploads/2024/05/2203-sh-2-1.jpg | https://relaylogic.ru/kontakty/ | Шкаф управления огнезадерживающими клапанами. Количество клапанов - 44. Шкаф для управления приводами с напряжением 230В AC.Тип управляемых приводов — возвратная пружина, реверсивный, электромагнитный. Степень защиты по ГОСТ 14254-80 - 54, климатическое исполнение - УХЛ4.
| SUKPNO45230P54 | ШУ-КП-НО-45-230П-54 УХЛ4 | уточняйте цену |  | https://relaylogic.ru/wp-content/uploads/2024/05/2203-sh-2-1.jpg | https://relaylogic.ru/kontakty/ | Шкаф управления огнезадерживающими клапанами. Количество клапанов - 45. Шкаф для управления приводами с напряжением 230В AC.Тип управляемых приводов — возвратная пружина, реверсивный, электромагнитный. Степень защиты по ГОСТ 14254-80 - 54, климатическое исполнение - УХЛ4.
| SUKPNO46230P54 | ШУ-КП-НО-46-230П-54 УХЛ4 | уточняйте цену |  | https://relaylogic.ru/wp-content/uploads/2024/05/2203-sh-2-1.jpg | https://relaylogic.ru/kontakty/ | Шкаф управления огнезадерживающими клапанами. Количество клапанов - 46. Шкаф для управления приводами с напряжением 230В AC.Тип управляемых приводов — возвратная пружина, реверсивный, электромагнитный. Степень защиты по ГОСТ 14254-80 - 54, климатическое исполнение - УХЛ4.
| SUKPNO47230P54 | ШУ-КП-НО-47-230П-54 УХЛ4 | уточняйте цену |  | https://relaylogic.ru/wp-content/uploads/2024/05/2203-sh-2-1.jpg | https://relaylogic.ru/kontakty/ | Шкаф управления огнезадерживающими клапанами. Количество клапанов - 47. Шкаф для управления приводами с напряжением 230В AC.Тип управляемых приводов — возвратная пружина, реверсивный, электромагнитный. Степень защиты по ГОСТ 14254-80 - 54, климатическое исполнение - УХЛ4.
| SUKPNO48230P54 | ШУ-КП-НО-48-230П-54 УХЛ4 | уточняйте цену |  | https://relaylogic.ru/wp-content/uploads/2024/05/2203-sh-2-1.jpg | https://relaylogic.ru/kontakty/ | Шкаф управления огнезадерживающими клапанами. Количество клапанов - 48. Шкаф для управления приводами с напряжением 230В AC.Тип управляемых приводов — возвратная пружина, реверсивный, электромагнитный. Степень защиты по ГОСТ 14254-80 - 54, климатическое исполнение - УХЛ4.
| SUKPNO49230P54 | ШУ-КП-НО-49-230П-54 УХЛ4 | уточняйте цену |  | https://relaylogic.ru/wp-content/uploads/2024/05/2203-sh-2-1.jpg | https://relaylogic.ru/kontakty/ | Шкаф управления огнезадерживающими клапанами. Количество клапанов - 49. Шкаф для управления приводами с напряжением 230В AC.Тип управляемых приводов — возвратная пружина, реверсивный, электромагнитный. Степень защиты по ГОСТ 14254-80 - 54, климатическое исполнение - УХЛ4.
| SUKPNO50230P54 | ШУ-КП-НО-50-230П-54 УХЛ4 | уточняйте цену |  | https://relaylogic.ru/wp-content/uploads/2024/05/2203-sh-2-1.jpg | https://relaylogic.ru/kontakty/ | Шкаф управления огнезадерживающими клапанами. Количество клапанов - 50. Шкаф для управления приводами с напряжением 230В AC.Тип управляемых приводов — возвратная пружина, реверсивный, электромагнитный. Степень защиты по ГОСТ 14254-80 - 54, климатическое исполнение - УХЛ4.
| SUKPNO0124P54 | ШУ-КП-НО-01-24П-54 УХЛ4 | уточняйте цену |  | https://relaylogic.ru/wp-content/uploads/2024/05/2203-sh-2-1.jpg | https://relaylogic.ru/kontakty/ | Шкаф управления огнезадерживающими клапанами. Количество клапанов - 1. Шкаф для управления приводами с напряжением 24В DC.Тип управляемых приводов — возвратная пружина, реверсивный, электромагнитный. Степень защиты по ГОСТ 14254-80 - 54, климатическое исполнение - УХЛ4.
| SUKPNO0224P54 | ШУ-КП-НО-02-24П-54 УХЛ4 | уточняйте цену |  | https://relaylogic.ru/wp-content/uploads/2024/05/2203-sh-2-1.jpg | https://relaylogic.ru/kontakty/ | Шкаф управления огнезадерживающими клапанами. Количество клапанов - 2. Шкаф для управления приводами с напряжением 24В DC.Тип управляемых приводов — возвратная пружина, реверсивный, электромагнитный. Степень защиты по ГОСТ 14254-80 - 54, климатическое исполнение - УХЛ4.
| SUKPNO0324P54 | ШУ-КП-НО-03-24П-54 УХЛ4 | уточняйте цену |  | https://relaylogic.ru/wp-content/uploads/2024/05/2203-sh-2-1.jpg | https://relaylogic.ru/kontakty/ | Шкаф управления огнезадерживающими клапанами. Количество клапанов - 3. Шкаф для управления приводами с напряжением 24В DC.Тип управляемых приводов — возвратная пружина, реверсивный, электромагнитный. Степень защиты по ГОСТ 14254-80 - 54, климатическое исполнение - УХЛ4.
| SUKPNO0424P54 | ШУ-КП-НО-04-24П-54 УХЛ4 | уточняйте цену |  | https://relaylogic.ru/wp-content/uploads/2024/05/2203-sh-2-1.jpg | https://relaylogic.ru/kontakty/ | Шкаф управления огнезадерживающими клапанами. Количество клапанов - 4. Шкаф для управления приводами с напряжением 24В DC.Тип управляемых приводов — возвратная пружина, реверсивный, электромагнитный. Степень защиты по ГОСТ 14254-80 - 54, климатическое исполнение - УХЛ4.
| SUKPNO0524P54 | ШУ-КП-НО-05-24П-54 УХЛ4 | уточняйте цену |  | https://relaylogic.ru/wp-content/uploads/2024/05/2203-sh-2-1.jpg | https://relaylogic.ru/kontakty/ | Шкаф управления огнезадерживающими клапанами. Количество клапанов - 5. Шкаф для управления приводами с напряжением 24В DC.Тип управляемых приводов — возвратная пружина, реверсивный, электромагнитный. Степень защиты по ГОСТ 14254-80 - 54, климатическое исполнение - УХЛ4.
| SUKPNO0624P54 | ШУ-КП-НО-06-24П-54 УХЛ4 | уточняйте цену |  | https://relaylogic.ru/wp-content/uploads/2024/05/2203-sh-2-1.jpg | https://relaylogic.ru/kontakty/ | Шкаф управления огнезадерживающими клапанами. Количество клапанов - 6. Шкаф для управления приводами с напряжением 24В DC.Тип управляемых приводов — возвратная пружина, реверсивный, электромагнитный. Степень защиты по ГОСТ 14254-80 - 54, климатическое исполнение - УХЛ4.
| SUKPNO0724P54 | ШУ-КП-НО-07-24П-54 УХЛ4 | уточняйте цену |  | https://relaylogic.ru/wp-content/uploads/2024/05/2203-sh-2-1.jpg | https://relaylogic.ru/kontakty/ | Шкаф управления огнезадерживающими клапанами. Количество клапанов - 7. Шкаф для управления приводами с напряжением 24В DC.Тип управляемых приводов — возвратная пружина, реверсивный, электромагнитный. Степень защиты по ГОСТ 14254-80 - 54, климатическое исполнение - УХЛ4.
| SUKPNO0824P54 | ШУ-КП-НО-08-24П-54 УХЛ4 | уточняйте цену |  | https://relaylogic.ru/wp-content/uploads/2024/05/2203-sh-2-1.jpg | https://relaylogic.ru/kontakty/ | Шкаф управления огнезадерживающими клапанами. Количество клапанов - 8. Шкаф для управления приводами с напряжением 24В DC.Тип управляемых приводов — возвратная пружина, реверсивный, электромагнитный. Степень защиты по ГОСТ 14254-80 - 54, климатическое исполнение - УХЛ4.
| SUKPNO0924P54 | ШУ-КП-НО-09-24П-54 УХЛ4 | уточняйте цену |  | https://relaylogic.ru/wp-content/uploads/2024/05/2203-sh-2-1.jpg | https://relaylogic.ru/kontakty/ | Шкаф управления огнезадерживающими клапанами. Количество клапанов - 9. Шкаф для управления приводами с напряжением 24В DC.Тип управляемых приводов — возвратная пружина, реверсивный, электромагнитный. Степень защиты по ГОСТ 14254-80 - 54, климатическое исполнение - УХЛ4.
| SUKPNO1024P54 | ШУ-КП-НО-10-24П-54 УХЛ4 | уточняйте цену |  | https://relaylogic.ru/wp-content/uploads/2024/05/2203-sh-2-1.jpg | https://relaylogic.ru/kontakty/ | Шкаф управления огнезадерживающими клапанами. Количество клапанов - 10. Шкаф для управления приводами с напряжением 24В DC.Тип управляемых приводов — возвратная пружина, реверсивный, электромагнитный. Степень защиты по ГОСТ 14254-80 - 54, климатическое исполнение - УХЛ4.
| SUKPNO1124P54 | ШУ-КП-НО-11-24П-54 УХЛ4 | уточняйте цену |  | https://relaylogic.ru/wp-content/uploads/2024/05/2203-sh-2-1.jpg | https://relaylogic.ru/kontakty/ | Шкаф управления огнезадерживающими клапанами. Количество клапанов - 11. Шкаф для управления приводами с напряжением 24В DC.Тип управляемых приводов — возвратная пружина, реверсивный, электромагнитный. Степень защиты по ГОСТ 14254-80 - 54, климатическое исполнение - УХЛ4.
| SUKPNO1224P54 | ШУ-КП-НО-12-24П-54 УХЛ4 | уточняйте цену |  | https://relaylogic.ru/wp-content/uploads/2024/05/2203-sh-2-1.jpg | https://relaylogic.ru/kontakty/ | Шкаф управления огнезадерживающими клапанами. Количество клапанов - 12. Шкаф для управления приводами с напряжением 24В DC.Тип управляемых приводов — возвратная пружина, реверсивный, электромагнитный. Степень защиты по ГОСТ 14254-80 - 54, климатическое исполнение - УХЛ4.
| SUKPNO1324P54 | ШУ-КП-НО-13-24П-54 УХЛ4 | уточняйте цену |  | https://relaylogic.ru/wp-content/uploads/2024/05/2203-sh-2-1.jpg | https://relaylogic.ru/kontakty/ | Шкаф управления огнезадерживающими клапанами. Количество клапанов - 13. Шкаф для управления приводами с напряжением 24В DC.Тип управляемых приводов — возвратная пружина, реверсивный, электромагнитный. Степень защиты по ГОСТ 14254-80 - 54, климатическое исполнение - УХЛ4.
| SUKPNO1424P54 | ШУ-КП-НО-14-24П-54 УХЛ4 | уточняйте цену |  | https://relaylogic.ru/wp-content/uploads/2024/05/2203-sh-2-1.jpg | https://relaylogic.ru/kontakty/ | Шкаф управления огнезадерживающими клапанами. Количество клапанов - 14. Шкаф для управления приводами с напряжением 24В DC.Тип управляемых приводов — возвратная пружина, реверсивный, электромагнитный. Степень защиты по ГОСТ 14254-80 - 54, климатическое исполнение - УХЛ4.
| SUKPNO1524P54 | ШУ-КП-НО-15-24П-54 УХЛ4 | уточняйте цену |  | https://relaylogic.ru/wp-content/uploads/2024/05/2203-sh-2-1.jpg | https://relaylogic.ru/kontakty/ | Шкаф управления огнезадерживающими клапанами. Количество клапанов - 15. Шкаф для управления приводами с напряжением 24В DC.Тип управляемых приводов — возвратная пружина, реверсивный, электромагнитный. Степень защиты по ГОСТ 14254-80 - 54, климатическое исполнение - УХЛ4.
| SUKPNO1624P54 | ШУ-КП-НО-16-24П-54 УХЛ4 | уточняйте цену |  | https://relaylogic.ru/wp-content/uploads/2024/05/2203-sh-2-1.jpg | https://relaylogic.ru/kontakty/ | Шкаф управления огнезадерживающими клапанами. Количество клапанов - 16. Шкаф для управления приводами с напряжением 24В DC.Тип управляемых приводов — возвратная пружина, реверсивный, электромагнитный. Степень защиты по ГОСТ 14254-80 - 54, климатическое исполнение - УХЛ4.
| SUKPNO1724P54 | ШУ-КП-НО-17-24П-54 УХЛ4 | уточняйте цену |  | https://relaylogic.ru/wp-content/uploads/2024/05/2203-sh-2-1.jpg | https://relaylogic.ru/kontakty/ | Шкаф управления огнезадерживающими клапанами. Количество клапанов - 17. Шкаф для управления приводами с напряжением 24В DC.Тип управляемых приводов — возвратная пружина, реверсивный, электромагнитный. Степень защиты по ГОСТ 14254-80 - 54, климатическое исполнение - УХЛ4.
| SUKPNO1824P54 | ШУ-КП-НО-18-24П-54 УХЛ4 | уточняйте цену |  | https://relaylogic.ru/wp-content/uploads/2024/05/2203-sh-2-1.jpg | https://relaylogic.ru/kontakty/ | Шкаф управления огнезадерживающими клапанами. Количество клапанов - 18. Шкаф для управления приводами с напряжением 24В DC.Тип управляемых приводов — возвратная пружина, реверсивный, электромагнитный. Степень защиты по ГОСТ 14254-80 - 54, климатическое исполнение - УХЛ4.
| SUKPNO1924P54 | ШУ-КП-НО-19-24П-54 УХЛ4 | уточняйте цену |  | https://relaylogic.ru/wp-content/uploads/2024/05/2203-sh-2-1.jpg | https://relaylogic.ru/kontakty/ | Шкаф управления огнезадерживающими клапанами. Количество клапанов - 19. Шкаф для управления приводами с напряжением 24В DC.Тип управляемых приводов — возвратная пружина, реверсивный, электромагнитный. Степень защиты по ГОСТ 14254-80 - 54, климатическое исполнение - УХЛ4.
| SUKPNO2024P54 | ШУ-КП-НО-20-24П-54 УХЛ4 | уточняйте цену |  | https://relaylogic.ru/wp-content/uploads/2024/05/2203-sh-2-1.jpg | https://relaylogic.ru/kontakty/ | Шкаф управления огнезадерживающими клапанами. Количество клапанов - 20. Шкаф для управления приводами с напряжением 24В DC.Тип управляемых приводов — возвратная пружина, реверсивный, электромагнитный. Степень защиты по ГОСТ 14254-80 - 54, климатическое исполнение - УХЛ4.
| SUKPNO2124P54 | ШУ-КП-НО-21-24П-54 УХЛ4 | уточняйте цену |  | https://relaylogic.ru/wp-content/uploads/2024/05/2203-sh-2-1.jpg | https://relaylogic.ru/kontakty/ | Шкаф управления огнезадерживающими клапанами. Количество клапанов - 21. Шкаф для управления приводами с напряжением 24В DC.Тип управляемых приводов — возвратная пружина, реверсивный, электромагнитный. Степень защиты по ГОСТ 14254-80 - 54, климатическое исполнение - УХЛ4.
| SUKPNO2224P54 | ШУ-КП-НО-22-24П-54 УХЛ4 | уточняйте цену |  | https://relaylogic.ru/wp-content/uploads/2024/05/2203-sh-2-1.jpg | https://relaylogic.ru/kontakty/ | Шкаф управления огнезадерживающими клапанами. Количество клапанов - 22. Шкаф для управления приводами с напряжением 24В DC.Тип управляемых приводов — возвратная пружина, реверсивный, электромагнитный. Степень защиты по ГОСТ 14254-80 - 54, климатическое исполнение - УХЛ4.
| SUKPNO2324P54 | ШУ-КП-НО-23-24П-54 УХЛ4 | уточняйте цену |  | https://relaylogic.ru/wp-content/uploads/2024/05/2203-sh-2-1.jpg | https://relaylogic.ru/kontakty/ | Шкаф управления огнезадерживающими клапанами. Количество клапанов - 23. Шкаф для управления приводами с напряжением 24В DC.Тип управляемых приводов — возвратная пружина, реверсивный, электромагнитный. Степень защиты по ГОСТ 14254-80 - 54, климатическое исполнение - УХЛ4.
| SUKPNO2424P54 | ШУ-КП-НО-24-24П-54 УХЛ4 | уточняйте цену |  | https://relaylogic.ru/wp-content/uploads/2024/05/2203-sh-2-1.jpg | https://relaylogic.ru/kontakty/ | Шкаф управления огнезадерживающими клапанами. Количество клапанов - 24. Шкаф для управления приводами с напряжением 24В DC.Тип управляемых приводов — возвратная пружина, реверсивный, электромагнитный. Степень защиты по ГОСТ 14254-80 - 54, климатическое исполнение - УХЛ4.
| SUKPNO2524P54 | ШУ-КП-НО-25-24П-54 УХЛ4 | уточняйте цену |  | https://relaylogic.ru/wp-content/uploads/2024/05/2203-sh-2-1.jpg | https://relaylogic.ru/kontakty/ | Шкаф управления огнезадерживающими клапанами. Количество клапанов - 25. Шкаф для управления приводами с напряжением 24В DC.Тип управляемых приводов — возвратная пружина, реверсивный, электромагнитный. Степень защиты по ГОСТ 14254-80 - 54, климатическое исполнение - УХЛ4.
| SUKPNO2624P54 | ШУ-КП-НО-26-24П-54 УХЛ4 | уточняйте цену |  | https://relaylogic.ru/wp-content/uploads/2024/05/2203-sh-2-1.jpg | https://relaylogic.ru/kontakty/ | Шкаф управления огнезадерживающими клапанами. Количество клапанов - 26. Шкаф для управления приводами с напряжением 24В DC.Тип управляемых приводов — возвратная пружина, реверсивный, электромагнитный. Степень защиты по ГОСТ 14254-80 - 54, климатическое исполнение - УХЛ4.
| SUKPNO2724P54 | ШУ-КП-НО-27-24П-54 УХЛ4 | уточняйте цену |  | https://relaylogic.ru/wp-content/uploads/2024/05/2203-sh-2-1.jpg | https://relaylogic.ru/kontakty/ | Шкаф управления огнезадерживающими клапанами. Количество клапанов - 27. Шкаф для управления приводами с напряжением 24В DC.Тип управляемых приводов — возвратная пружина, реверсивный, электромагнитный. Степень защиты по ГОСТ 14254-80 - 54, климатическое исполнение - УХЛ4.
| SUKPNO2824P54 | ШУ-КП-НО-28-24П-54 УХЛ4 | уточняйте цену |  | https://relaylogic.ru/wp-content/uploads/2024/05/2203-sh-2-1.jpg | https://relaylogic.ru/kontakty/ | Шкаф управления огнезадерживающими клапанами. Количество клапанов - 28. Шкаф для управления приводами с напряжением 24В DC.Тип управляемых приводов — возвратная пружина, реверсивный, электромагнитный. Степень защиты по ГОСТ 14254-80 - 54, климатическое исполнение - УХЛ4.
| SUKPNO2924P54 | ШУ-КП-НО-29-24П-54 УХЛ4 | уточняйте цену |  | https://relaylogic.ru/wp-content/uploads/2024/05/2203-sh-2-1.jpg | https://relaylogic.ru/kontakty/ | Шкаф управления огнезадерживающими клапанами. Количество клапанов - 29. Шкаф для управления приводами с напряжением 24В DC.Тип управляемых приводов — возвратная пружина, реверсивный, электромагнитный. Степень защиты по ГОСТ 14254-80 - 54, климатическое исполнение - УХЛ4.
| SUKPNO3024P54 | ШУ-КП-НО-30-24П-54 УХЛ4 | уточняйте цену |  | https://relaylogic.ru/wp-content/uploads/2024/05/2203-sh-2-1.jpg | https://relaylogic.ru/kontakty/ | Шкаф управления огнезадерживающими клапанами. Количество клапанов - 30. Шкаф для управления приводами с напряжением 24В DC.Тип управляемых приводов — возвратная пружина, реверсивный, электромагнитный. Степень защиты по ГОСТ 14254-80 - 54, климатическое исполнение - УХЛ4.
| SUKPNO3124P54 | ШУ-КП-НО-31-24П-54 УХЛ4 | уточняйте цену |  | https://relaylogic.ru/wp-content/uploads/2024/05/2203-sh-2-1.jpg | https://relaylogic.ru/kontakty/ | Шкаф управления огнезадерживающими клапанами. Количество клапанов - 31. Шкаф для управления приводами с напряжением 24В DC.Тип управляемых приводов — возвратная пружина, реверсивный, электромагнитный. Степень защиты по ГОСТ 14254-80 - 54, климатическое исполнение - УХЛ4.
| SUKPNO3224P54 | ШУ-КП-НО-32-24П-54 УХЛ4 | уточняйте цену |  | https://relaylogic.ru/wp-content/uploads/2024/05/2203-sh-2-1.jpg | https://relaylogic.ru/kontakty/ | Шкаф управления огнезадерживающими клапанами. Количество клапанов - 32. Шкаф для управления приводами с напряжением 24В DC.Тип управляемых приводов — возвратная пружина, реверсивный, электромагнитный. Степень защиты по ГОСТ 14254-80 - 54, климатическое исполнение - УХЛ4.
| SUKPNO3324P54 | ШУ-КП-НО-33-24П-54 УХЛ4 | уточняйте цену |  | https://relaylogic.ru/wp-content/uploads/2024/05/2203-sh-2-1.jpg | https://relaylogic.ru/kontakty/ | Шкаф управления огнезадерживающими клапанами. Количество клапанов - 33. Шкаф для управления приводами с напряжением 24В DC.Тип управляемых приводов — возвратная пружина, реверсивный, электромагнитный. Степень защиты по ГОСТ 14254-80 - 54, климатическое исполнение - УХЛ4.
| SUKPNO3424P54 | ШУ-КП-НО-34-24П-54 УХЛ4 | уточняйте цену |  | https://relaylogic.ru/wp-content/uploads/2024/05/2203-sh-2-1.jpg | https://relaylogic.ru/kontakty/ | Шкаф управления огнезадерживающими клапанами. Количество клапанов - 34. Шкаф для управления приводами с напряжением 24В DC.Тип управляемых приводов — возвратная пружина, реверсивный, электромагнитный. Степень защиты по ГОСТ 14254-80 - 54, климатическое исполнение - УХЛ4.
| SUKPNO3524P54 | ШУ-КП-НО-35-24П-54 УХЛ4 | уточняйте цену |  | https://relaylogic.ru/wp-content/uploads/2024/05/2203-sh-2-1.jpg | https://relaylogic.ru/kontakty/ | Шкаф управления огнезадерживающими клапанами. Количество клапанов - 35. Шкаф для управления приводами с напряжением 24В DC.Тип управляемых приводов — возвратная пружина, реверсивный, электромагнитный. Степень защиты по ГОСТ 14254-80 - 54, климатическое исполнение - УХЛ4.
| SUKPNO3624P54 | ШУ-КП-НО-36-24П-54 УХЛ4 | уточняйте цену |  | https://relaylogic.ru/wp-content/uploads/2024/05/2203-sh-2-1.jpg | https://relaylogic.ru/kontakty/ | Шкаф управления огнезадерживающими клапанами. Количество клапанов - 36. Шкаф для управления приводами с напряжением 24В DC.Тип управляемых приводов — возвратная пружина, реверсивный, электромагнитный. Степень защиты по ГОСТ 14254-80 - 54, климатическое исполнение - УХЛ4.
| SUKPNO3724P54 | ШУ-КП-НО-37-24П-54 УХЛ4 | уточняйте цену |  | https://relaylogic.ru/wp-content/uploads/2024/05/2203-sh-2-1.jpg | https://relaylogic.ru/kontakty/ | Шкаф управления огнезадерживающими клапанами. Количество клапанов - 37. Шкаф для управления приводами с напряжением 24В DC.Тип управляемых приводов — возвратная пружина, реверсивный, электромагнитный. Степень защиты по ГОСТ 14254-80 - 54, климатическое исполнение - УХЛ4.
| SUKPNO3824P54 | ШУ-КП-НО-38-24П-54 УХЛ4 | уточняйте цену |  | https://relaylogic.ru/wp-content/uploads/2024/05/2203-sh-2-1.jpg | https://relaylogic.ru/kontakty/ | Шкаф управления огнезадерживающими клапанами. Количество клапанов - 38. Шкаф для управления приводами с напряжением 24В DC.Тип управляемых приводов — возвратная пружина, реверсивный, электромагнитный. Степень защиты по ГОСТ 14254-80 - 54, климатическое исполнение - УХЛ4.
| SUKPNO3924P54 | ШУ-КП-НО-39-24П-54 УХЛ4 | уточняйте цену |  | https://relaylogic.ru/wp-content/uploads/2024/05/2203-sh-2-1.jpg | https://relaylogic.ru/kontakty/ | Шкаф управления огнезадерживающими клапанами. Количество клапанов - 39. Шкаф для управления приводами с напряжением 24В DC.Тип управляемых приводов — возвратная пружина, реверсивный, электромагнитный. Степень защиты по ГОСТ 14254-80 - 54, климатическое исполнение - УХЛ4.
| SUKPNO4024P54 | ШУ-КП-НО-40-24П-54 УХЛ4 | уточняйте цену |  | https://relaylogic.ru/wp-content/uploads/2024/05/2203-sh-2-1.jpg | https://relaylogic.ru/kontakty/ | Шкаф управления огнезадерживающими клапанами. Количество клапанов - 40. Шкаф для управления приводами с напряжением 24В DC.Тип управляемых приводов — возвратная пружина, реверсивный, электромагнитный. Степень защиты по ГОСТ 14254-80 - 54, климатическое исполнение - УХЛ4.
| SUKPNO4124P54 | ШУ-КП-НО-41-24П-54 УХЛ4 | уточняйте цену |  | https://relaylogic.ru/wp-content/uploads/2024/05/2203-sh-2-1.jpg | https://relaylogic.ru/kontakty/ | Шкаф управления огнезадерживающими клапанами. Количество клапанов - 41. Шкаф для управления приводами с напряжением 24В DC.Тип управляемых приводов — возвратная пружина, реверсивный, электромагнитный. Степень защиты по ГОСТ 14254-80 - 54, климатическое исполнение - УХЛ4.
| SUKPNO4224P54 | ШУ-КП-НО-42-24П-54 УХЛ4 | уточняйте цену |  | https://relaylogic.ru/wp-content/uploads/2024/05/2203-sh-2-1.jpg | https://relaylogic.ru/kontakty/ | Шкаф управления огнезадерживающими клапанами. Количество клапанов - 42. Шкаф для управления приводами с напряжением 24В DC.Тип управляемых приводов — возвратная пружина, реверсивный, электромагнитный. Степень защиты по ГОСТ 14254-80 - 54, климатическое исполнение - УХЛ4.
| SUKPNO4324P54 | ШУ-КП-НО-43-24П-54 УХЛ4 | уточняйте цену |  | https://relaylogic.ru/wp-content/uploads/2024/05/2203-sh-2-1.jpg | https://relaylogic.ru/kontakty/ | Шкаф управления огнезадерживающими клапанами. Количество клапанов - 43. Шкаф для управления приводами с напряжением 24В DC.Тип управляемых приводов — возвратная пружина, реверсивный, электромагнитный. Степень защиты по ГОСТ 14254-80 - 54, климатическое исполнение - УХЛ4.
| SUKPNO4424P54 | ШУ-КП-НО-44-24П-54 УХЛ4 | уточняйте цену |  | https://relaylogic.ru/wp-content/uploads/2024/05/2203-sh-2-1.jpg | https://relaylogic.ru/kontakty/ | Шкаф управления огнезадерживающими клапанами. Количество клапанов - 44. Шкаф для управления приводами с напряжением 24В DC.Тип управляемых приводов — возвратная пружина, реверсивный, электромагнитный. Степень защиты по ГОСТ 14254-80 - 54, климатическое исполнение - УХЛ4.
| SUKPNO4524P54 | ШУ-КП-НО-45-24П-54 УХЛ4 | уточняйте цену |  | https://relaylogic.ru/wp-content/uploads/2024/05/2203-sh-2-1.jpg | https://relaylogic.ru/kontakty/ | Шкаф управления огнезадерживающими клапанами. Количество клапанов - 45. Шкаф для управления приводами с напряжением 24В DC.Тип управляемых приводов — возвратная пружина, реверсивный, электромагнитный. Степень защиты по ГОСТ 14254-80 - 54, климатическое исполнение - УХЛ4.
| SUKPNO4624P54 | ШУ-КП-НО-46-24П-54 УХЛ4 | уточняйте цену |  | https://relaylogic.ru/wp-content/uploads/2024/05/2203-sh-2-1.jpg | https://relaylogic.ru/kontakty/ | Шкаф управления огнезадерживающими клапанами. Количество клапанов - 46. Шкаф для управления приводами с напряжением 24В DC.Тип управляемых приводов — возвратная пружина, реверсивный, электромагнитный. Степень защиты по ГОСТ 14254-80 - 54, климатическое исполнение - УХЛ4.
| SUKPNO4724P54 | ШУ-КП-НО-47-24П-54 УХЛ4 | уточняйте цену |  | https://relaylogic.ru/wp-content/uploads/2024/05/2203-sh-2-1.jpg | https://relaylogic.ru/kontakty/ | Шкаф управления огнезадерживающими клапанами. Количество клапанов - 47. Шкаф для управления приводами с напряжением 24В DC.Тип управляемых приводов — возвратная пружина, реверсивный, электромагнитный. Степень защиты по ГОСТ 14254-80 - 54, климатическое исполнение - УХЛ4.
| SUKPNO4824P54 | ШУ-КП-НО-48-24П-54 УХЛ4 | уточняйте цену |  | https://relaylogic.ru/wp-content/uploads/2024/05/2203-sh-2-1.jpg | https://relaylogic.ru/kontakty/ | Шкаф управления огнезадерживающими клапанами. Количество клапанов - 48. Шкаф для управления приводами с напряжением 24В DC.Тип управляемых приводов — возвратная пружина, реверсивный, электромагнитный. Степень защиты по ГОСТ 14254-80 - 54, климатическое исполнение - УХЛ4.
| SUKPNO4924P54 | ШУ-КП-НО-49-24П-54 УХЛ4 | уточняйте цену |  | https://relaylogic.ru/wp-content/uploads/2024/05/2203-sh-2-1.jpg | https://relaylogic.ru/kontakty/ | Шкаф управления огнезадерживающими клапанами. Количество клапанов - 49. Шкаф для управления приводами с напряжением 24В DC.Тип управляемых приводов — возвратная пружина, реверсивный, электромагнитный. Степень защиты по ГОСТ 14254-80 - 54, климатическое исполнение - УХЛ4.
| SUKPNO5024P54 | ШУ-КП-НО-50-24П-54 УХЛ4 | уточняйте цену |  | https://relaylogic.ru/wp-content/uploads/2024/05/2203-sh-2-1.jpg | https://relaylogic.ru/kontakty/ | Шкаф управления огнезадерживающими клапанами. Количество клапанов - 50. Шкаф для управления приводами с напряжением 24В DC.Тип управляемых приводов — возвратная пружина, реверсивный, электромагнитный. Степень защиты по ГОСТ 14254-80 - 54, климатическое исполнение - УХЛ4.
12. | Шкафы управления дымовыми клапанами ШУ-КПД
| SUKPD01230P54 | ШУ-КПД-01-230Р-54 УХЛ4 | уточняйте цену |  | https://relaylogic.ru/wp-content/uploads/2024/05/2203-sh-2-1.jpg | https://relaylogic.ru/kontakty/ | Шкаф управления огнезадерживающими клапанами. Количество клапанов - 1. Шкаф для управления приводами с напряжением 230В AC.Тип управляемых приводов — возвратная пружина, реверсивный, электромагнитный. Степень защиты по ГОСТ 14254-80 - 54, климатическое исполнение - УХЛ4.
| SUKPD02230P54 | ШУ-КПД-02-230Р-54 УХЛ4 | уточняйте цену |  | https://relaylogic.ru/wp-content/uploads/2024/05/2203-sh-2-1.jpg | https://relaylogic.ru/kontakty/ | Шкаф управления огнезадерживающими клапанами. Количество клапанов - 2. Шкаф для управления приводами с напряжением 230В AC.Тип управляемых приводов — возвратная пружина, реверсивный, электромагнитный. Степень защиты по ГОСТ 14254-80 - 54, климатическое исполнение - УХЛ4.
| SUKPD03230P54 | ШУ-КПД-03-230Р-54 УХЛ4 | уточняйте цену |  | https://relaylogic.ru/wp-content/uploads/2024/05/2203-sh-2-1.jpg | https://relaylogic.ru/kontakty/ | Шкаф управления огнезадерживающими клапанами. Количество клапанов - 3. Шкаф для управления приводами с напряжением 230В AC.Тип управляемых приводов — возвратная пружина, реверсивный, электромагнитный. Степень защиты по ГОСТ 14254-80 - 54, климатическое исполнение - УХЛ4.
| SUKPD04230P54 | ШУ-КПД-04-230Р-54 УХЛ4 | уточняйте цену |  | https://relaylogic.ru/wp-content/uploads/2024/05/2203-sh-2-1.jpg | https://relaylogic.ru/kontakty/ | Шкаф управления огнезадерживающими клапанами. Количество клапанов - 4. Шкаф для управления приводами с напряжением 230В AC.Тип управляемых приводов — возвратная пружина, реверсивный, электромагнитный. Степень защиты по ГОСТ 14254-80 - 54, климатическое исполнение - УХЛ4.
| SUKPD05230P54 | ШУ-КПД-05-230Р-54 УХЛ4 | уточняйте цену |  | https://relaylogic.ru/wp-content/uploads/2024/05/2203-sh-2-1.jpg | https://relaylogic.ru/kontakty/ | Шкаф управления огнезадерживающими клапанами. Количество клапанов - 5. Шкаф для управления приводами с напряжением 230В AC.Тип управляемых приводов — возвратная пружина, реверсивный, электромагнитный. Степень защиты по ГОСТ 14254-80 - 54, климатическое исполнение - УХЛ4.
| SUKPD06230P54 | ШУ-КПД-06-230Р-54 УХЛ4 | уточняйте цену |  | https://relaylogic.ru/wp-content/uploads/2024/05/2203-sh-2-1.jpg | https://relaylogic.ru/kontakty/ | Шкаф управления огнезадерживающими клапанами. Количество клапанов - 6. Шкаф для управления приводами с напряжением 230В AC.Тип управляемых приводов — возвратная пружина, реверсивный, электромагнитный. Степень защиты по ГОСТ 14254-80 - 54, климатическое исполнение - УХЛ4.
| SUKPD07230P54 | ШУ-КПД-07-230Р-54 УХЛ4 | уточняйте цену |  | https://relaylogic.ru/wp-content/uploads/2024/05/2203-sh-2-1.jpg | https://relaylogic.ru/kontakty/ | Шкаф управления огнезадерживающими клапанами. Количество клапанов - 7. Шкаф для управления приводами с напряжением 230В AC.Тип управляемых приводов — возвратная пружина, реверсивный, электромагнитный. Степень защиты по ГОСТ 14254-80 - 54, климатическое исполнение - УХЛ4.
| SUKPD08230P54 | ШУ-КПД-08-230Р-54 УХЛ4 | уточняйте цену |  | https://relaylogic.ru/wp-content/uploads/2024/05/2203-sh-2-1.jpg | https://relaylogic.ru/kontakty/ | Шкаф управления огнезадерживающими клапанами. Количество клапанов - 8. Шкаф для управления приводами с напряжением 230В AC.Тип управляемых приводов — возвратная пружина, реверсивный, электромагнитный. Степень защиты по ГОСТ 14254-80 - 54, климатическое исполнение - УХЛ4.
| SUKPD09230P54 | ШУ-КПД-09-230Р-54 УХЛ4 | уточняйте цену |  | https://relaylogic.ru/wp-content/uploads/2024/05/2203-sh-2-1.jpg | https://relaylogic.ru/kontakty/ | Шкаф управления огнезадерживающими клапанами. Количество клапанов - 9. Шкаф для управления приводами с напряжением 230В AC.Тип управляемых приводов — возвратная пружина, реверсивный, электромагнитный. Степень защиты по ГОСТ 14254-80 - 54, климатическое исполнение - УХЛ4.
| SUKPD10230P54 | ШУ-КПД-10-230Р-54 УХЛ4 | уточняйте цену |  | https://relaylogic.ru/wp-content/uploads/2024/05/2203-sh-2-1.jpg | https://relaylogic.ru/kontakty/ | Шкаф управления огнезадерживающими клапанами. Количество клапанов - 10. Шкаф для управления приводами с напряжением 230В AC.Тип управляемых приводов — возвратная пружина, реверсивный, электромагнитный. Степень защиты по ГОСТ 14254-80 - 54, климатическое исполнение - УХЛ4.
| SUKPD11230P54 | ШУ-КПД-11-230Р-54 УХЛ4 | уточняйте цену |  | https://relaylogic.ru/wp-content/uploads/2024/05/2203-sh-2-1.jpg | https://relaylogic.ru/kontakty/ | Шкаф управления огнезадерживающими клапанами. Количество клапанов - 11. Шкаф для управления приводами с напряжением 230В AC.Тип управляемых приводов — возвратная пружина, реверсивный, электромагнитный.
| SUKPD12230P54 | ШУ-КПД-12-230Р-54 УХЛ4 | уточняйте цену |  | https://relaylogic.ru/wp-content/uploads/2024/05/2203-sh-2-1.jpg | https://relaylogic.ru/kontakty/ | Шкаф управления огнезадерживающими клапанами. Количество клапанов - 12. Шкаф для управления приводами с напряжением 230В AC.Тип управляемых приводов — возвратная пружина, реверсивный, электромагнитный. Степень защиты по ГОСТ 14254-80 - 54, климатическое исполнение - УХЛ4.
| SUKPD13230P54 | ШУ-КПД-13-230Р-54 УХЛ4 | уточняйте цену |  | https://relaylogic.ru/wp-content/uploads/2024/05/2203-sh-2-1.jpg | https://relaylogic.ru/kontakty/ | Шкаф управления огнезадерживающими клапанами. Количество клапанов - 13. Шкаф для управления приводами с напряжением 230В AC.Тип управляемых приводов — возвратная пружина, реверсивный, электромагнитный. Степень защиты по ГОСТ 14254-80 - 54, климатическое исполнение - УХЛ4.
| SUKPD14230P54 | ШУ-КПД-14-230Р-54 УХЛ4 | уточняйте цену |  | https://relaylogic.ru/wp-content/uploads/2024/05/2203-sh-2-1.jpg | https://relaylogic.ru/kontakty/ | Шкаф управления огнезадерживающими клапанами. Количество клапанов - 14. Шкаф для управления приводами с напряжением 230В AC.Тип управляемых приводов — возвратная пружина, реверсивный, электромагнитный. Степень защиты по ГОСТ 14254-80 - 54, климатическое исполнение - УХЛ4.
| SUKPD15230P54 | ШУ-КПД-15-230Р-54 УХЛ4 | уточняйте цену |  | https://relaylogic.ru/wp-content/uploads/2024/05/2203-sh-2-1.jpg | https://relaylogic.ru/kontakty/ | Шкаф управления огнезадерживающими клапанами. Количество клапанов - 15. Шкаф для управления приводами с напряжением 230В AC.Тип управляемых приводов — возвратная пружина, реверсивный, электромагнитный. Степень защиты по ГОСТ 14254-80 - 54, климатическое исполнение - УХЛ4.
| SUKPD16230P54 | ШУ-КПД-16-230Р-54 УХЛ4 | уточняйте цену |  | https://relaylogic.ru/wp-content/uploads/2024/05/2203-sh-2-1.jpg | https://relaylogic.ru/kontakty/ | Шкаф управления огнезадерживающими клапанами. Количество клапанов - 16. Шкаф для управления приводами с напряжением 230В AC.Тип управляемых приводов — возвратная пружина, реверсивный, электромагнитный. Степень защиты по ГОСТ 14254-80 - 54, климатическое исполнение - УХЛ4.
| SUKPD17230P54 | ШУ-КПД-17-230Р-54 УХЛ4 | уточняйте цену |  | https://relaylogic.ru/wp-content/uploads/2024/05/2203-sh-2-1.jpg | https://relaylogic.ru/kontakty/ | Шкаф управления огнезадерживающими клапанами. Количество клапанов - 17. Шкаф для управления приводами с напряжением 230В AC.Тип управляемых приводов — возвратная пружина, реверсивный, электромагнитный. Степень защиты по ГОСТ 14254-80 - 54, климатическое исполнение - УХЛ4.
| SUKPD18230P54 | ШУ-КПД-18-230Р-54 УХЛ4 | уточняйте цену |  | https://relaylogic.ru/wp-content/uploads/2024/05/2203-sh-2-1.jpg | https://relaylogic.ru/kontakty/ | Шкаф управления огнезадерживающими клапанами. Количество клапанов - 18. Шкаф для управления приводами с напряжением 230В AC.Тип управляемых приводов — возвратная пружина, реверсивный, электромагнитный. Степень защиты по ГОСТ 14254-80 - 54, климатическое исполнение - УХЛ4.
| SUKPD19230P54 | ШУ-КПД-19-230Р-54 УХЛ4 | уточняйте цену |  | https://relaylogic.ru/wp-content/uploads/2024/05/2203-sh-2-1.jpg | https://relaylogic.ru/kontakty/ | Шкаф управления огнезадерживающими клапанами. Количество клапанов - 19. Шкаф для управления приводами с напряжением 230В AC.Тип управляемых приводов — возвратная пружина, реверсивный, электромагнитный. Степень защиты по ГОСТ 14254-80 - 54, климатическое исполнение - УХЛ4.
| SUKPD20230P54 | ШУ-КПД-20-230Р-54 УХЛ4 | уточняйте цену |  | https://relaylogic.ru/wp-content/uploads/2024/05/2203-sh-2-1.jpg | https://relaylogic.ru/kontakty/ | Шкаф управления огнезадерживающими клапанами. Количество клапанов - 20. Шкаф для управления приводами с напряжением 230В AC.Тип управляемых приводов — возвратная пружина, реверсивный, электромагнитный. Степень защиты по ГОСТ 14254-80 - 54, климатическое исполнение - УХЛ4.
| SUKPD21230P54 | ШУ-КПД-21-230Р-54 УХЛ4 | уточняйте цену |  | https://relaylogic.ru/wp-content/uploads/2024/05/2203-sh-2-1.jpg | https://relaylogic.ru/kontakty/ | Шкаф управления огнезадерживающими клапанами. Количество клапанов - 21. Шкаф для управления приводами с напряжением 230В AC.Тип управляемых приводов — возвратная пружина, реверсивный, электромагнитный. Степень защиты по ГОСТ 14254-80 - 54, климатическое исполнение - УХЛ4.
| SUKPD22230P54 | ШУ-КПД-22-230Р-54 УХЛ4 | уточняйте цену |  | https://relaylogic.ru/wp-content/uploads/2024/05/2203-sh-2-1.jpg | https://relaylogic.ru/kontakty/ | Шкаф управления огнезадерживающими клапанами. Количество клапанов - 22. Шкаф для управления приводами с напряжением 230В AC.Тип управляемых приводов — возвратная пружина, реверсивный, электромагнитный. Степень защиты по ГОСТ 14254-80 - 54, климатическое исполнение - УХЛ4.
| SUKPD23230P54 | ШУ-КПД-23-230Р-54 УХЛ4 | уточняйте цену |  | https://relaylogic.ru/wp-content/uploads/2024/05/2203-sh-2-1.jpg | https://relaylogic.ru/kontakty/ | Шкаф управления огнезадерживающими клапанами. Количество клапанов - 23. Шкаф для управления приводами с напряжением 230В AC.Тип управляемых приводов — возвратная пружина, реверсивный, электромагнитный. Степень защиты по ГОСТ 14254-80 - 54, климатическое исполнение - УХЛ4.
| SUKPD24230P54 | ШУ-КПД-24-230Р-54 УХЛ4 | уточняйте цену |  | https://relaylogic.ru/wp-content/uploads/2024/05/2203-sh-2-1.jpg | https://relaylogic.ru/kontakty/ | Шкаф управления огнезадерживающими клапанами. Количество клапанов - 24. Шкаф для управления приводами с напряжением 230В AC.Тип управляемых приводов — возвратная пружина, реверсивный, электромагнитный. Степень защиты по ГОСТ 14254-80 - 54, климатическое исполнение - УХЛ4.
| SUKPD25230P54 | ШУ-КПД-25-230Р-54 УХЛ4 | уточняйте цену |  | https://relaylogic.ru/wp-content/uploads/2024/05/2203-sh-2-1.jpg | https://relaylogic.ru/kontakty/ | Шкаф управления огнезадерживающими клапанами. Количество клапанов - 25. Шкаф для управления приводами с напряжением 230В AC.Тип управляемых приводов — возвратная пружина, реверсивный, электромагнитный. Степень защиты по ГОСТ 14254-80 - 54, климатическое исполнение - УХЛ4.
| SUKPD26230P54 | ШУ-КПД-26-230Р-54 УХЛ4 | уточняйте цену |  | https://relaylogic.ru/wp-content/uploads/2024/05/2203-sh-2-1.jpg | https://relaylogic.ru/kontakty/ | Шкаф управления огнезадерживающими клапанами. Количество клапанов - 26. Шкаф для управления приводами с напряжением 230В AC.Тип управляемых приводов — возвратная пружина, реверсивный, электромагнитный. Степень защиты по ГОСТ 14254-80 - 54, климатическое исполнение - УХЛ4.
| SUKPD27230P54 | ШУ-КПД-27-230Р-54 УХЛ4 | уточняйте цену |  | https://relaylogic.ru/wp-content/uploads/2024/05/2203-sh-2-1.jpg | https://relaylogic.ru/kontakty/ | Шкаф управления огнезадерживающими клапанами. Количество клапанов - 27. Шкаф для управления приводами с напряжением 230В AC.Тип управляемых приводов — возвратная пружина, реверсивный, электромагнитный. Степень защиты по ГОСТ 14254-80 - 54, климатическое исполнение - УХЛ4.
| SUKPD28230P54 | ШУ-КПД-28-230Р-54 УХЛ4 | уточняйте цену |  | https://relaylogic.ru/wp-content/uploads/2024/05/2203-sh-2-1.jpg | https://relaylogic.ru/kontakty/ | Шкаф управления огнезадерживающими клапанами. Количество клапанов - 28. Шкаф для управления приводами с напряжением 230В AC.Тип управляемых приводов — возвратная пружина, реверсивный, электромагнитный. Степень защиты по ГОСТ 14254-80 - 54, климатическое исполнение - УХЛ4.
| SUKPD29230P54 | ШУ-КПД-29-230Р-54 УХЛ4 | уточняйте цену |  | https://relaylogic.ru/wp-content/uploads/2024/05/2203-sh-2-1.jpg | https://relaylogic.ru/kontakty/ | Шкаф управления огнезадерживающими клапанами. Количество клапанов - 29. Шкаф для управления приводами с напряжением 230В AC.Тип управляемых приводов — возвратная пружина, реверсивный, электромагнитный. Степень защиты по ГОСТ 14254-80 - 54, климатическое исполнение - УХЛ4.
| SUKPD30230P54 | ШУ-КПД-30-230Р-54 УХЛ4 | уточняйте цену |  | https://relaylogic.ru/wp-content/uploads/2024/05/2203-sh-2-1.jpg | https://relaylogic.ru/kontakty/ | Шкаф управления огнезадерживающими клапанами. Количество клапанов - 30. Шкаф для управления приводами с напряжением 230В AC.Тип управляемых приводов — возвратная пружина, реверсивный, электромагнитный. Степень защиты по ГОСТ 14254-80 - 54, климатическое исполнение - УХЛ4.
| SUKPD31230P54 | ШУ-КПД-31-230Р-54 УХЛ4 | уточняйте цену |  | https://relaylogic.ru/wp-content/uploads/2024/05/2203-sh-2-1.jpg | https://relaylogic.ru/kontakty/ | Шкаф управления огнезадерживающими клапанами. Количество клапанов - 31. Шкаф для управления приводами с напряжением 230В AC.Тип управляемых приводов — возвратная пружина, реверсивный, электромагнитный. Степень защиты по ГОСТ 14254-80 - 54, климатическое исполнение - УХЛ4.
| SUKPD32230P54 | ШУ-КПД-32-230Р-54 УХЛ4 | уточняйте цену |  | https://relaylogic.ru/wp-content/uploads/2024/05/2203-sh-2-1.jpg | https://relaylogic.ru/kontakty/ | Шкаф управления огнезадерживающими клапанами. Количество клапанов - 32. Шкаф для управления приводами с напряжением 230В AC.Тип управляемых приводов — возвратная пружина, реверсивный, электромагнитный. Степень защиты по ГОСТ 14254-80 - 54, климатическое исполнение - УХЛ4.
| SUKPD33230P54 | ШУ-КПД-33-230Р-54 УХЛ4 | уточняйте цену |  | https://relaylogic.ru/wp-content/uploads/2024/05/2203-sh-2-1.jpg | https://relaylogic.ru/kontakty/ | Шкаф управления огнезадерживающими клапанами. Количество клапанов - 33. Шкаф для управления приводами с напряжением 230В AC.Тип управляемых приводов — возвратная пружина, реверсивный, электромагнитный. Степень защиты по ГОСТ 14254-80 - 54, климатическое исполнение - УХЛ4.
| SUKPD34230P54 | ШУ-КПД-34-230Р-54 УХЛ4 | уточняйте цену |  | https://relaylogic.ru/wp-content/uploads/2024/05/2203-sh-2-1.jpg | https://relaylogic.ru/kontakty/ | Шкаф управления огнезадерживающими клапанами. Количество клапанов - 34. Шкаф для управления приводами с напряжением 230В AC.Тип управляемых приводов — возвратная пружина, реверсивный, электромагнитный. Степень защиты по ГОСТ 14254-80 - 54, климатическое исполнение - УХЛ4.
| SUKPD35230P54 | ШУ-КПД-35-230Р-54 УХЛ4 | уточняйте цену |  | https://relaylogic.ru/wp-content/uploads/2024/05/2203-sh-2-1.jpg | https://relaylogic.ru/kontakty/ | Шкаф управления огнезадерживающими клапанами. Количество клапанов - 35. Шкаф для управления приводами с напряжением 230В AC.Тип управляемых приводов — возвратная пружина, реверсивный, электромагнитный. Степень защиты по ГОСТ 14254-80 - 54, климатическое исполнение - УХЛ4.
| SUKPD36230P54 | ШУ-КПД-36-230Р-54 УХЛ4 | уточняйте цену |  | https://relaylogic.ru/wp-content/uploads/2024/05/2203-sh-2-1.jpg | https://relaylogic.ru/kontakty/ | Шкаф управления огнезадерживающими клапанами. Количество клапанов - 36. Шкаф для управления приводами с напряжением 230В AC.Тип управляемых приводов — возвратная пружина, реверсивный, электромагнитный. Степень защиты по ГОСТ 14254-80 - 54, климатическое исполнение - УХЛ4.
| SUKPD37230P54 | ШУ-КПД-37-230Р-54 УХЛ4 | уточняйте цену |  | https://relaylogic.ru/wp-content/uploads/2024/05/2203-sh-2-1.jpg | https://relaylogic.ru/kontakty/ | Шкаф управления огнезадерживающими клапанами. Количество клапанов - 37. Шкаф для управления приводами с напряжением 230В AC.Тип управляемых приводов — возвратная пружина, реверсивный, электромагнитный. Степень защиты по ГОСТ 14254-80 - 54, климатическое исполнение - УХЛ4.
| SUKPD38230P54 | ШУ-КПД-38-230Р-54 УХЛ4 | уточняйте цену |  | https://relaylogic.ru/wp-content/uploads/2024/05/2203-sh-2-1.jpg | https://relaylogic.ru/kontakty/ | Шкаф управления огнезадерживающими клапанами. Количество клапанов - 38. Шкаф для управления приводами с напряжением 230В AC.Тип управляемых приводов — возвратная пружина, реверсивный, электромагнитный. Степень защиты по ГОСТ 14254-80 - 54, климатическое исполнение - УХЛ4.
| SUKPD39230P54 | ШУ-КПД-39-230Р-54 УХЛ4 | уточняйте цену |  | https://relaylogic.ru/wp-content/uploads/2024/05/2203-sh-2-1.jpg | https://relaylogic.ru/kontakty/ | Шкаф управления огнезадерживающими клапанами. Количество клапанов - 39. Шкаф для управления приводами с напряжением 230В AC.Тип управляемых приводов — возвратная пружина, реверсивный, электромагнитный. Степень защиты по ГОСТ 14254-80 - 54, климатическое исполнение - УХЛ4.
| SUKPD40230P54 | ШУ-КПД-40-230Р-54 УХЛ4 | уточняйте цену |  | https://relaylogic.ru/wp-content/uploads/2024/05/2203-sh-2-1.jpg | https://relaylogic.ru/kontakty/ | Шкаф управления огнезадерживающими клапанами. Количество клапанов - 40. Шкаф для управления приводами с напряжением 230В AC.Тип управляемых приводов — возвратная пружина, реверсивный, электромагнитный. Степень защиты по ГОСТ 14254-80 - 54, климатическое исполнение - УХЛ4.
| SUKPD41230P54 | ШУ-КПД-41-230Р-54 УХЛ4 | уточняйте цену |  | https://relaylogic.ru/wp-content/uploads/2024/05/2203-sh-2-1.jpg | https://relaylogic.ru/kontakty/ | Шкаф управления огнезадерживающими клапанами. Количество клапанов - 41. Шкаф для управления приводами с напряжением 230В AC.Тип управляемых приводов — возвратная пружина, реверсивный, электромагнитный. Степень защиты по ГОСТ 14254-80 - 54, климатическое исполнение - УХЛ4.
| SUKPD42230P54 | ШУ-КПД-42-230Р-54 УХЛ4 | уточняйте цену |  | https://relaylogic.ru/wp-content/uploads/2024/05/2203-sh-2-1.jpg | https://relaylogic.ru/kontakty/ | Шкаф управления огнезадерживающими клапанами. Количество клапанов - 42. Шкаф для управления приводами с напряжением 230В AC.Тип управляемых приводов — возвратная пружина, реверсивный, электромагнитный. Степень защиты по ГОСТ 14254-80 - 54, климатическое исполнение - УХЛ4.
| SUKPD43230P54 | ШУ-КПД-43-230Р-54 УХЛ4 | уточняйте цену |  | https://relaylogic.ru/wp-content/uploads/2024/05/2203-sh-2-1.jpg | https://relaylogic.ru/kontakty/ | Шкаф управления огнезадерживающими клапанами. Количество клапанов - 43. Шкаф для управления приводами с напряжением 230В AC.Тип управляемых приводов — возвратная пружина, реверсивный, электромагнитный. Степень защиты по ГОСТ 14254-80 - 54, климатическое исполнение - УХЛ4.
| SUKPD44230P54 | ШУ-КПД-44-230Р-54 УХЛ4 | уточняйте цену |  | https://relaylogic.ru/wp-content/uploads/2024/05/2203-sh-2-1.jpg | https://relaylogic.ru/kontakty/ | Шкаф управления огнезадерживающими клапанами. Количество клапанов - 44. Шкаф для управления приводами с напряжением 230В AC.Тип управляемых приводов — возвратная пружина, реверсивный, электромагнитный. Степень защиты по ГОСТ 14254-80 - 54, климатическое исполнение - УХЛ4.
| SUKPD45230P54 | ШУ-КПД-45-230Р-54 УХЛ4 | уточняйте цену |  | https://relaylogic.ru/wp-content/uploads/2024/05/2203-sh-2-1.jpg | https://relaylogic.ru/kontakty/ | Шкаф управления огнезадерживающими клапанами. Количество клапанов - 45. Шкаф для управления приводами с напряжением 230В AC.Тип управляемых приводов — возвратная пружина, реверсивный, электромагнитный. Степень защиты по ГОСТ 14254-80 - 54, климатическое исполнение - УХЛ4.
| SUKPD46230P54 | ШУ-КПД-46-230Р-54 УХЛ4 | уточняйте цену |  | https://relaylogic.ru/wp-content/uploads/2024/05/2203-sh-2-1.jpg | https://relaylogic.ru/kontakty/ | Шкаф управления огнезадерживающими клапанами. Количество клапанов - 46. Шкаф для управления приводами с напряжением 230В AC.Тип управляемых приводов — возвратная пружина, реверсивный, электромагнитный. Степень защиты по ГОСТ 14254-80 - 54, климатическое исполнение - УХЛ4.
| SUKPD47230P54 | ШУ-КПД-47-230Р-54 УХЛ4 | уточняйте цену |  | https://relaylogic.ru/wp-content/uploads/2024/05/2203-sh-2-1.jpg | https://relaylogic.ru/kontakty/ | Шкаф управления огнезадерживающими клапанами. Количество клапанов - 47. Шкаф для управления приводами с напряжением 230В AC.Тип управляемых приводов — возвратная пружина, реверсивный, электромагнитный. Степень защиты по ГОСТ 14254-80 - 54, климатическое исполнение - УХЛ4.
| SUKPD48230P54 | ШУ-КПД-48-230Р-54 УХЛ4 | уточняйте цену |  | https://relaylogic.ru/wp-content/uploads/2024/05/2203-sh-2-1.jpg | https://relaylogic.ru/kontakty/ | Шкаф управления огнезадерживающими клапанами. Количество клапанов - 48. Шкаф для управления приводами с напряжением 230В AC.Тип управляемых приводов — возвратная пружина, реверсивный, электромагнитный. Степень защиты по ГОСТ 14254-80 - 54, климатическое исполнение - УХЛ4.
| SUKPD49230P54 | ШУ-КПД-49-230Р-54 УХЛ4 | уточняйте цену |  | https://relaylogic.ru/wp-content/uploads/2024/05/2203-sh-2-1.jpg | https://relaylogic.ru/kontakty/ | Шкаф управления огнезадерживающими клапанами. Количество клапанов - 49. Шкаф для управления приводами с напряжением 230В AC.Тип управляемых приводов — возвратная пружина, реверсивный, электромагнитный. Степень защиты по ГОСТ 14254-80 - 54, климатическое исполнение - УХЛ4.
| SUKPD50230P54 | ШУ-КПД-50-230Р-54 УХЛ4 | уточняйте цену |  | https://relaylogic.ru/wp-content/uploads/2024/05/2203-sh-2-1.jpg | https://relaylogic.ru/kontakty/ | Шкаф управления огнезадерживающими клапанами. Количество клапанов - 50. Шкаф для управления приводами с напряжением 230В AC.Тип управляемых приводов — возвратная пружина, реверсивный, электромагнитный. Степень защиты по ГОСТ 14254-80 - 54, климатическое исполнение - УХЛ4.
| SUKPD0124P54 | ШУ-КПД-01-24Р-54 УХЛ4 | уточняйте цену |  | https://relaylogic.ru/wp-content/uploads/2024/05/2203-sh-2-1.jpg | https://relaylogic.ru/kontakty/ | Шкаф управления огнезадерживающими клапанами. Количество клапанов - 1. Шкаф для управления приводами с напряжением 24В DC.Тип управляемых приводов — возвратная пружина, реверсивный, электромагнитный. Степень защиты по ГОСТ 14254-80 - 54, климатическое исполнение - УХЛ4.
| SUKPD0224P54 | ШУ-КПД-02-24Р-54 УХЛ4 | уточняйте цену |  | https://relaylogic.ru/wp-content/uploads/2024/05/2203-sh-2-1.jpg | https://relaylogic.ru/kontakty/ | Шкаф управления огнезадерживающими клапанами. Количество клапанов - 2. Шкаф для управления приводами с напряжением 24В DC.Тип управляемых приводов — возвратная пружина, реверсивный, электромагнитный. Степень защиты по ГОСТ 14254-80 - 54, климатическое исполнение - УХЛ4.
| SUKPD0324P54 | ШУ-КПД-03-24Р-54 УХЛ4 | уточняйте цену |  | https://relaylogic.ru/wp-content/uploads/2024/05/2203-sh-2-1.jpg | https://relaylogic.ru/kontakty/ | Шкаф управления огнезадерживающими клапанами. Количество клапанов - 3. Шкаф для управления приводами с напряжением 24В DC.Тип управляемых приводов — возвратная пружина, реверсивный, электромагнитный. Степень защиты по ГОСТ 14254-80 - 54, климатическое исполнение - УХЛ4.
| SUKPD0424P54 | ШУ-КПД-04-24Р-54 УХЛ4 | уточняйте цену |  | https://relaylogic.ru/wp-content/uploads/2024/05/2203-sh-2-1.jpg | https://relaylogic.ru/kontakty/ | Шкаф управления огнезадерживающими клапанами. Количество клапанов - 4. Шкаф для управления приводами с напряжением 24В DC.Тип управляемых приводов — возвратная пружина, реверсивный, электромагнитный. Степень защиты по ГОСТ 14254-80 - 54, климатическое исполнение - УХЛ4.
| SUKPD0524P54 | ШУ-КПД-05-24Р-54 УХЛ4 | уточняйте цену |  | https://relaylogic.ru/wp-content/uploads/2024/05/2203-sh-2-1.jpg | https://relaylogic.ru/kontakty/ | Шкаф управления огнезадерживающими клапанами. Количество клапанов - 5. Шкаф для управления приводами с напряжением 24В DC.Тип управляемых приводов — возвратная пружина, реверсивный, электромагнитный. Степень защиты по ГОСТ 14254-80 - 54, климатическое исполнение - УХЛ4.
| SUKPD0624P54 | ШУ-КПД-06-24Р-54 УХЛ4 | уточняйте цену |  | https://relaylogic.ru/wp-content/uploads/2024/05/2203-sh-2-1.jpg | https://relaylogic.ru/kontakty/ | Шкаф управления огнезадерживающими клапанами. Количество клапанов - 6. Шкаф для управления приводами с напряжением 24В DC.Тип управляемых приводов — возвратная пружина, реверсивный, электромагнитный. Степень защиты по ГОСТ 14254-80 - 54, климатическое исполнение - УХЛ4.
| SUKPD0724P54 | ШУ-КПД-07-24Р-54 УХЛ4 | уточняйте цену |  | https://relaylogic.ru/wp-content/uploads/2024/05/2203-sh-2-1.jpg | https://relaylogic.ru/kontakty/ | Шкаф управления огнезадерживающими клапанами. Количество клапанов - 7. Шкаф для управления приводами с напряжением 24В DC.Тип управляемых приводов — возвратная пружина, реверсивный, электромагнитный. Степень защиты по ГОСТ 14254-80 - 54, климатическое исполнение - УХЛ4.
| SUKPD0824P54 | ШУ-КПД-08-24Р-54 УХЛ4 | уточняйте цену |  | https://relaylogic.ru/wp-content/uploads/2024/05/2203-sh-2-1.jpg | https://relaylogic.ru/kontakty/ | Шкаф управления огнезадерживающими клапанами. Количество клапанов - 8. Шкаф для управления приводами с напряжением 24В DC.Тип управляемых приводов — возвратная пружина, реверсивный, электромагнитный. Степень защиты по ГОСТ 14254-80 - 54, климатическое исполнение - УХЛ4.
| SUKPD0924P54 | ШУ-КПД-09-24Р-54 УХЛ4 | уточняйте цену |  | https://relaylogic.ru/wp-content/uploads/2024/05/2203-sh-2-1.jpg | https://relaylogic.ru/kontakty/ | Шкаф управления огнезадерживающими клапанами. Количество клапанов - 9. Шкаф для управления приводами с напряжением 24В DC.Тип управляемых приводов — возвратная пружина, реверсивный, электромагнитный. Степень защиты по ГОСТ 14254-80 - 54, климатическое исполнение - УХЛ4.
| SUKPD1024P54 | ШУ-КПД-10-24Р-54 УХЛ4 | уточняйте цену |  | https://relaylogic.ru/wp-content/uploads/2024/05/2203-sh-2-1.jpg | https://relaylogic.ru/kontakty/ | Шкаф управления огнезадерживающими клапанами. Количество клапанов - 10. Шкаф для управления приводами с напряжением 24В DC.Тип управляемых приводов — возвратная пружина, реверсивный, электромагнитный. Степень защиты по ГОСТ 14254-80 - 54, климатическое исполнение - УХЛ4.
| SUKPD1124P54 | ШУ-КПД-11-24Р-54 УХЛ4 | уточняйте цену |  | https://relaylogic.ru/wp-content/uploads/2024/05/2203-sh-2-1.jpg | https://relaylogic.ru/kontakty/ | Шкаф управления огнезадерживающими клапанами. Количество клапанов - 11. Шкаф для управления приводами с напряжением 24В DC.Тип управляемых приводов — возвратная пружина, реверсивный, электромагнитный. Степень защиты по ГОСТ 14254-80 - 54, климатическое исполнение - УХЛ4.
| SUKPD1224P54 | ШУ-КПД-12-24Р-54 УХЛ4 | уточняйте цену |  | https://relaylogic.ru/wp-content/uploads/2024/05/2203-sh-2-1.jpg | https://relaylogic.ru/kontakty/ | Шкаф управления огнезадерживающими клапанами. Количество клапанов - 12. Шкаф для управления приводами с напряжением 24В DC.Тип управляемых приводов — возвратная пружина, реверсивный, электромагнитный. Степень защиты по ГОСТ 14254-80 - 54, климатическое исполнение - УХЛ4.
| SUKPD1324P54 | ШУ-КПД-13-24Р-54 УХЛ4 | уточняйте цену |  | https://relaylogic.ru/wp-content/uploads/2024/05/2203-sh-2-1.jpg | https://relaylogic.ru/kontakty/ | Шкаф управления огнезадерживающими клапанами. Количество клапанов - 13. Шкаф для управления приводами с напряжением 24В DC.Тип управляемых приводов — возвратная пружина, реверсивный, электромагнитный. Степень защиты по ГОСТ 14254-80 - 54, климатическое исполнение - УХЛ4.
| SUKPD1424P54 | ШУ-КПД-14-24Р-54 УХЛ4 | уточняйте цену |  | https://relaylogic.ru/wp-content/uploads/2024/05/2203-sh-2-1.jpg | https://relaylogic.ru/kontakty/ | Шкаф управления огнезадерживающими клапанами. Количество клапанов - 14. Шкаф для управления приводами с напряжением 24В DC.Тип управляемых приводов — возвратная пружина, реверсивный, электромагнитный. Степень защиты по ГОСТ 14254-80 - 54, климатическое исполнение - УХЛ4.
| SUKPD1524P54 | ШУ-КПД-15-24Р-54 УХЛ4 | уточняйте цену |  | https://relaylogic.ru/wp-content/uploads/2024/05/2203-sh-2-1.jpg | https://relaylogic.ru/kontakty/ | Шкаф управления огнезадерживающими клапанами. Количество клапанов - 15. Шкаф для управления приводами с напряжением 24В DC.Тип управляемых приводов — возвратная пружина, реверсивный, электромагнитный. Степень защиты по ГОСТ 14254-80 - 54, климатическое исполнение - УХЛ4.
| SUKPD1624P54 | ШУ-КПД-16-24Р-54 УХЛ4 | уточняйте цену |  | https://relaylogic.ru/wp-content/uploads/2024/05/2203-sh-2-1.jpg | https://relaylogic.ru/kontakty/ | Шкаф управления огнезадерживающими клапанами. Количество клапанов - 16. Шкаф для управления приводами с напряжением 24В DC.Тип управляемых приводов — возвратная пружина, реверсивный, электромагнитный. Степень защиты по ГОСТ 14254-80 - 54, климатическое исполнение - УХЛ4.
| SUKPD1724P54 | ШУ-КПД-17-24Р-54 УХЛ4 | уточняйте цену |  | https://relaylogic.ru/wp-content/uploads/2024/05/2203-sh-2-1.jpg | https://relaylogic.ru/kontakty/ | Шкаф управления огнезадерживающими клапанами. Количество клапанов - 17. Шкаф для управления приводами с напряжением 24В DC.Тип управляемых приводов — возвратная пружина, реверсивный, электромагнитный. Степень защиты по ГОСТ 14254-80 - 54, климатическое исполнение - УХЛ4.
| SUKPD1824P54 | ШУ-КПД-18-24Р-54 УХЛ4 | уточняйте цену |  | https://relaylogic.ru/wp-content/uploads/2024/05/2203-sh-2-1.jpg | https://relaylogic.ru/kontakty/ | Шкаф управления огнезадерживающими клапанами. Количество клапанов - 18. Шкаф для управления приводами с напряжением 24В DC.Тип управляемых приводов — возвратная пружина, реверсивный, электромагнитный. Степень защиты по ГОСТ 14254-80 - 54, климатическое исполнение - УХЛ4.
| SUKPD1924P54 | ШУ-КПД-19-24Р-54 УХЛ4 | уточняйте цену |  | https://relaylogic.ru/wp-content/uploads/2024/05/2203-sh-2-1.jpg | https://relaylogic.ru/kontakty/ | Шкаф управления огнезадерживающими клапанами. Количество клапанов - 19. Шкаф для управления приводами с напряжением 24В DC.Тип управляемых приводов — возвратная пружина, реверсивный, электромагнитный. Степень защиты по ГОСТ 14254-80 - 54, климатическое исполнение - УХЛ4.
| SUKPD2024P54 | ШУ-КПД-20-24Р-54 УХЛ4 | уточняйте цену |  | https://relaylogic.ru/wp-content/uploads/2024/05/2203-sh-2-1.jpg | https://relaylogic.ru/kontakty/ | Шкаф управления огнезадерживающими клапанами. Количество клапанов - 20. Шкаф для управления приводами с напряжением 24В DC.Тип управляемых приводов — возвратная пружина, реверсивный, электромагнитный. Степень защиты по ГОСТ 14254-80 - 54, климатическое исполнение - УХЛ4.
| SUKPD2124P54 | ШУ-КПД-21-24Р-54 УХЛ4 | уточняйте цену |  | https://relaylogic.ru/wp-content/uploads/2024/05/2203-sh-2-1.jpg | https://relaylogic.ru/kontakty/ | Шкаф управления огнезадерживающими клапанами. Количество клапанов - 21. Шкаф для управления приводами с напряжением 24В DC.Тип управляемых приводов — возвратная пружина, реверсивный, электромагнитный. Степень защиты по ГОСТ 14254-80 - 54, климатическое исполнение - УХЛ4.
| SUKPD2224P54 | ШУ-КПД-22-24Р-54 УХЛ4 | уточняйте цену |  | https://relaylogic.ru/wp-content/uploads/2024/05/2203-sh-2-1.jpg | https://relaylogic.ru/kontakty/ | Шкаф управления огнезадерживающими клапанами. Количество клапанов - 22. Шкаф для управления приводами с напряжением 24В DC.Тип управляемых приводов — возвратная пружина, реверсивный, электромагнитный. Степень защиты по ГОСТ 14254-80 - 54, климатическое исполнение - УХЛ4.
| SUKPD2324P54 | ШУ-КПД-23-24Р-54 УХЛ4 | уточняйте цену |  | https://relaylogic.ru/wp-content/uploads/2024/05/2203-sh-2-1.jpg | https://relaylogic.ru/kontakty/ | Шкаф управления огнезадерживающими клапанами. Количество клапанов - 23. Шкаф для управления приводами с напряжением 24В DC.Тип управляемых приводов — возвратная пружина, реверсивный, электромагнитный. Степень защиты по ГОСТ 14254-80 - 54, климатическое исполнение - УХЛ4.
| SUKPD2424P54 | ШУ-КПД-24-24Р-54 УХЛ4 | уточняйте цену |  | https://relaylogic.ru/wp-content/uploads/2024/05/2203-sh-2-1.jpg | https://relaylogic.ru/kontakty/ | Шкаф управления огнезадерживающими клапанами. Количество клапанов - 24. Шкаф для управления приводами с напряжением 24В DC.Тип управляемых приводов — возвратная пружина, реверсивный, электромагнитный. Степень защиты по ГОСТ 14254-80 - 54, климатическое исполнение - УХЛ4.
| SUKPD2524P54 | ШУ-КПД-25-24Р-54 УХЛ4 | уточняйте цену |  | https://relaylogic.ru/wp-content/uploads/2024/05/2203-sh-2-1.jpg | https://relaylogic.ru/kontakty/ | Шкаф управления огнезадерживающими клапанами. Количество клапанов - 25. Шкаф для управления приводами с напряжением 24В DC.Тип управляемых приводов — возвратная пружина, реверсивный, электромагнитный. Степень защиты по ГОСТ 14254-80 - 54, климатическое исполнение - УХЛ4.
| SUKPD2624P54 | ШУ-КПД-26-24Р-54 УХЛ4 | уточняйте цену |  | https://relaylogic.ru/wp-content/uploads/2024/05/2203-sh-2-1.jpg | https://relaylogic.ru/kontakty/ | Шкаф управления огнезадерживающими клапанами. Количество клапанов - 26. Шкаф для управления приводами с напряжением 24В DC.Тип управляемых приводов — возвратная пружина, реверсивный, электромагнитный. Степень защиты по ГОСТ 14254-80 - 54, климатическое исполнение - УХЛ4.
| SUKPD2724P54 | ШУ-КПД-27-24Р-54 УХЛ4 | уточняйте цену |  | https://relaylogic.ru/wp-content/uploads/2024/05/2203-sh-2-1.jpg | https://relaylogic.ru/kontakty/ | Шкаф управления огнезадерживающими клапанами. Количество клапанов - 27. Шкаф для управления приводами с напряжением 24В DC.Тип управляемых приводов — возвратная пружина, реверсивный, электромагнитный. Степень защиты по ГОСТ 14254-80 - 54, климатическое исполнение - УХЛ4.
| SUKPD2824P54 | ШУ-КПД-28-24Р-54 УХЛ4 | уточняйте цену |  | https://relaylogic.ru/wp-content/uploads/2024/05/2203-sh-2-1.jpg | https://relaylogic.ru/kontakty/ | Шкаф управления огнезадерживающими клапанами. Количество клапанов - 28. Шкаф для управления приводами с напряжением 24В DC.Тип управляемых приводов — возвратная пружина, реверсивный, электромагнитный. Степень защиты по ГОСТ 14254-80 - 54, климатическое исполнение - УХЛ4.
| SUKPD2924P54 | ШУ-КПД-29-24Р-54 УХЛ4 | уточняйте цену |  | https://relaylogic.ru/wp-content/uploads/2024/05/2203-sh-2-1.jpg | https://relaylogic.ru/kontakty/ | Шкаф управления огнезадерживающими клапанами. Количество клапанов - 29. Шкаф для управления приводами с напряжением 24В DC.Тип управляемых приводов — возвратная пружина, реверсивный, электромагнитный. Степень защиты по ГОСТ 14254-80 - 54, климатическое исполнение - УХЛ4.
| SUKPD3024P54 | ШУ-КПД-30-24Р-54 УХЛ4 | уточняйте цену |  | https://relaylogic.ru/wp-content/uploads/2024/05/2203-sh-2-1.jpg | https://relaylogic.ru/kontakty/ | Шкаф управления огнезадерживающими клапанами. Количество клапанов - 30. Шкаф для управления приводами с напряжением 24В DC.Тип управляемых приводов — возвратная пружина, реверсивный, электромагнитный. Степень защиты по ГОСТ 14254-80 - 54, климатическое исполнение - УХЛ4.
| SUKPD3124P54 | ШУ-КПД-31-24Р-54 УХЛ4 | уточняйте цену |  | https://relaylogic.ru/wp-content/uploads/2024/05/2203-sh-2-1.jpg | https://relaylogic.ru/kontakty/ | Шкаф управления огнезадерживающими клапанами. Количество клапанов - 31. Шкаф для управления приводами с напряжением 24В DC.Тип управляемых приводов — возвратная пружина, реверсивный, электромагнитный. Степень защиты по ГОСТ 14254-80 - 54, климатическое исполнение - УХЛ4.
| SUKPD3224P54 | ШУ-КПД-32-24Р-54 УХЛ4 | уточняйте цену |  | https://relaylogic.ru/wp-content/uploads/2024/05/2203-sh-2-1.jpg | https://relaylogic.ru/kontakty/ | Шкаф управления огнезадерживающими клапанами. Количество клапанов - 32. Шкаф для управления приводами с напряжением 24В DC.Тип управляемых приводов — возвратная пружина, реверсивный, электромагнитный. Степень защиты по ГОСТ 14254-80 - 54, климатическое исполнение - УХЛ4.
| SUKPD3324P54 | ШУ-КПД-33-24Р-54 УХЛ4 | уточняйте цену |  | https://relaylogic.ru/wp-content/uploads/2024/05/2203-sh-2-1.jpg | https://relaylogic.ru/kontakty/ | Шкаф управления огнезадерживающими клапанами. Количество клапанов - 33. Шкаф для управления приводами с напряжением 24В DC.Тип управляемых приводов — возвратная пружина, реверсивный, электромагнитный. Степень защиты по ГОСТ 14254-80 - 54, климатическое исполнение - УХЛ4.
| SUKPD3424P54 | ШУ-КПД-34-24Р-54 УХЛ4 | уточняйте цену |  | https://relaylogic.ru/wp-content/uploads/2024/05/2203-sh-2-1.jpg | https://relaylogic.ru/kontakty/ | Шкаф управления огнезадерживающими клапанами. Количество клапанов - 34. Шкаф для управления приводами с напряжением 24В DC.Тип управляемых приводов — возвратная пружина, реверсивный, электромагнитный. Степень защиты по ГОСТ 14254-80 - 54, климатическое исполнение - УХЛ4.
| SUKPD3524P54 | ШУ-КПД-35-24Р-54 УХЛ4 | уточняйте цену |  | https://relaylogic.ru/wp-content/uploads/2024/05/2203-sh-2-1.jpg | https://relaylogic.ru/kontakty/ | Шкаф управления огнезадерживающими клапанами. Количество клапанов - 35. Шкаф для управления приводами с напряжением 24В DC.Тип управляемых приводов — возвратная пружина, реверсивный, электромагнитный. Степень защиты по ГОСТ 14254-80 - 54, климатическое исполнение - УХЛ4.
| SUKPD3624P54 | ШУ-КПД-36-24Р-54 УХЛ4 | уточняйте цену |  | https://relaylogic.ru/wp-content/uploads/2024/05/2203-sh-2-1.jpg | https://relaylogic.ru/kontakty/ | Шкаф управления огнезадерживающими клапанами. Количество клапанов - 36. Шкаф для управления приводами с напряжением 24В DC.Тип управляемых приводов — возвратная пружина, реверсивный, электромагнитный. Степень защиты по ГОСТ 14254-80 - 54, климатическое исполнение - УХЛ4.
| SUKPD3724P54 | ШУ-КПД-37-24Р-54 УХЛ4 | уточняйте цену |  | https://relaylogic.ru/wp-content/uploads/2024/05/2203-sh-2-1.jpg | https://relaylogic.ru/kontakty/ | Шкаф управления огнезадерживающими клапанами. Количество клапанов - 37. Шкаф для управления приводами с напряжением 24В DC.Тип управляемых приводов — возвратная пружина, реверсивный, электромагнитный. Степень защиты по ГОСТ 14254-80 - 54, климатическое исполнение - УХЛ4.
| SUKPD3824P54 | ШУ-КПД-38-24Р-54 УХЛ4 | уточняйте цену |  | https://relaylogic.ru/wp-content/uploads/2024/05/2203-sh-2-1.jpg | https://relaylogic.ru/kontakty/ | Шкаф управления огнезадерживающими клапанами. Количество клапанов - 38. Шкаф для управления приводами с напряжением 24В DC.Тип управляемых приводов — возвратная пружина, реверсивный, электромагнитный. Степень защиты по ГОСТ 14254-80 - 54, климатическое исполнение - УХЛ4.
| SUKPD3924P54 | ШУ-КПД-39-24Р-54 УХЛ4 | уточняйте цену |  | https://relaylogic.ru/wp-content/uploads/2024/05/2203-sh-2-1.jpg | https://relaylogic.ru/kontakty/ | Шкаф управления огнезадерживающими клапанами. Количество клапанов - 39. Шкаф для управления приводами с напряжением 24В DC.Тип управляемых приводов — возвратная пружина, реверсивный, электромагнитный. Степень защиты по ГОСТ 14254-80 - 54, климатическое исполнение - УХЛ4.
| SUKPD4024P54 | ШУ-КПД-40-24Р-54 УХЛ4 | уточняйте цену |  | https://relaylogic.ru/wp-content/uploads/2024/05/2203-sh-2-1.jpg | https://relaylogic.ru/kontakty/ | Шкаф управления огнезадерживающими клапанами. Количество клапанов - 40. Шкаф для управления приводами с напряжением 24В DC.Тип управляемых приводов — возвратная пружина, реверсивный, электромагнитный. Степень защиты по ГОСТ 14254-80 - 54, климатическое исполнение - УХЛ4.
| SUKPD4124P54 | ШУ-КПД-41-24Р-54 УХЛ4 | уточняйте цену |  | https://relaylogic.ru/wp-content/uploads/2024/05/2203-sh-2-1.jpg | https://relaylogic.ru/kontakty/ | Шкаф управления огнезадерживающими клапанами. Количество клапанов - 41. Шкаф для управления приводами с напряжением 24В DC.Тип управляемых приводов — возвратная пружина, реверсивный, электромагнитный. Степень защиты по ГОСТ 14254-80 - 54, климатическое исполнение - УХЛ4.
| SUKPD4224P54 | ШУ-КПД-42-24Р-54 УХЛ4 | уточняйте цену |  | https://relaylogic.ru/wp-content/uploads/2024/05/2203-sh-2-1.jpg | https://relaylogic.ru/kontakty/ | Шкаф управления огнезадерживающими клапанами. Количество клапанов - 42. Шкаф для управления приводами с напряжением 24В DC.Тип управляемых приводов — возвратная пружина, реверсивный, электромагнитный. Степень защиты по ГОСТ 14254-80 - 54, климатическое исполнение - УХЛ4.
| SUKPD4324P54 | ШУ-КПД-43-24Р-54 УХЛ4 | уточняйте цену |  | https://relaylogic.ru/wp-content/uploads/2024/05/2203-sh-2-1.jpg | https://relaylogic.ru/kontakty/ | Шкаф управления огнезадерживающими клапанами. Количество клапанов - 43. Шкаф для управления приводами с напряжением 24В DC.Тип управляемых приводов — возвратная пружина, реверсивный, электромагнитный. Степень защиты по ГОСТ 14254-80 - 54, климатическое исполнение - УХЛ4.
| SUKPD4424P54 | ШУ-КПД-44-24Р-54 УХЛ4 | уточняйте цену |  | https://relaylogic.ru/wp-content/uploads/2024/05/2203-sh-2-1.jpg | https://relaylogic.ru/kontakty/ | Шкаф управления огнезадерживающими клапанами. Количество клапанов - 44. Шкаф для управления приводами с напряжением 24В DC.Тип управляемых приводов — возвратная пружина, реверсивный, электромагнитный. Степень защиты по ГОСТ 14254-80 - 54, климатическое исполнение - УХЛ4.
| SUKPD4524P54 | ШУ-КПД-45-24Р-54 УХЛ4 | уточняйте цену |  | https://relaylogic.ru/wp-content/uploads/2024/05/2203-sh-2-1.jpg | https://relaylogic.ru/kontakty/ | Шкаф управления огнезадерживающими клапанами. Количество клапанов - 45. Шкаф для управления приводами с напряжением 24В DC.Тип управляемых приводов — возвратная пружина, реверсивный, электромагнитный. Степень защиты по ГОСТ 14254-80 - 54, климатическое исполнение - УХЛ4.
| SUKPD4624P54 | ШУ-КПД-46-24Р-54 УХЛ4 | уточняйте цену |  | https://relaylogic.ru/wp-content/uploads/2024/05/2203-sh-2-1.jpg | https://relaylogic.ru/kontakty/ | Шкаф управления огнезадерживающими клапанами. Количество клапанов - 46. Шкаф для управления приводами с напряжением 24В DC.Тип управляемых приводов — возвратная пружина, реверсивный, электромагнитный. Степень защиты по ГОСТ 14254-80 - 54, климатическое исполнение - УХЛ4.
| SUKPD4724P54 | ШУ-КПД-47-24Р-54 УХЛ4 | уточняйте цену |  | https://relaylogic.ru/wp-content/uploads/2024/05/2203-sh-2-1.jpg | https://relaylogic.ru/kontakty/ | Шкаф управления огнезадерживающими клапанами. Количество клапанов - 47. Шкаф для управления приводами с напряжением 24В DC.Тип управляемых приводов — возвратная пружина, реверсивный, электромагнитный. Степень защиты по ГОСТ 14254-80 - 54, климатическое исполнение - УХЛ4.
| SUKPD4824P54 | ШУ-КПД-48-24Р-54 УХЛ4 | уточняйте цену |  | https://relaylogic.ru/wp-content/uploads/2024/05/2203-sh-2-1.jpg | https://relaylogic.ru/kontakty/ | Шкаф управления огнезадерживающими клапанами. Количество клапанов - 48. Шкаф для управления приводами с напряжением 24В DC.Тип управляемых приводов — возвратная пружина, реверсивный, электромагнитный. Степень защиты по ГОСТ 14254-80 - 54, климатическое исполнение - УХЛ4.
| SUKPD4924P54 | ШУ-КПД-49-24Р-54 УХЛ4 | уточняйте цену |  | https://relaylogic.ru/wp-content/uploads/2024/05/2203-sh-2-1.jpg | https://relaylogic.ru/kontakty/ | Шкаф управления огнезадерживающими клапанами. Количество клапанов - 49. Шкаф для управления приводами с напряжением 24В DC.Тип управляемых приводов — возвратная пружина, реверсивный, электромагнитный. Степень защиты по ГОСТ 14254-80 - 54, климатическое исполнение - УХЛ4.
| SUKPD5024P54 | ШУ-КПД-50-24Р-54 УХЛ4 | уточняйте цену |  | https://relaylogic.ru/wp-content/uploads/2024/05/2203-sh-2-1.jpg | https://relaylogic.ru/kontakty/ | Шкаф управления огнезадерживающими клапанами. Количество клапанов - 50. Шкаф для управления приводами с напряжением 24В DC.Тип управляемых приводов — возвратная пружина, реверсивный, электромагнитный. Степень защиты по ГОСТ 14254-80 - 54, климатическое исполнение - УХЛ4.
13. | Шкафы управления дымовыми клапанами ШУ-КП-НЗ
| SUKPNZ01230P54 | ШУ-КП-НЗ-01-230Р-54 УХЛ4 | уточняйте цену |  | https://relaylogic.ru/wp-content/uploads/2024/05/2203-sh-2-1.jpg | https://relaylogic.ru/kontakty/ | Шкаф управления огнезадерживающими клапанами. Количество клапанов - 1. Шкаф для управления приводами с напряжением 230В AC.Тип управляемых приводов — возвратная пружина, реверсивный, электромагнитный. Степень защиты по ГОСТ 14254-80 - 54, климатическое исполнение - УХЛ4.
| SUKPNZ02230P54 | ШУ-КП-НЗ-02-230Р-54 УХЛ4 | уточняйте цену |  | https://relaylogic.ru/wp-content/uploads/2024/05/2203-sh-2-1.jpg | https://relaylogic.ru/kontakty/ | Шкаф управления огнезадерживающими клапанами. Количество клапанов - 2. Шкаф для управления приводами с напряжением 230В AC.Тип управляемых приводов — возвратная пружина, реверсивный, электромагнитный. Степень защиты по ГОСТ 14254-80 - 54, климатическое исполнение - УХЛ4.
| SUKPNZ03230P54 | ШУ-КП-НЗ-03-230Р-54 УХЛ4 | уточняйте цену |  | https://relaylogic.ru/wp-content/uploads/2024/05/2203-sh-2-1.jpg | https://relaylogic.ru/kontakty/ | Шкаф управления огнезадерживающими клапанами. Количество клапанов - 3. Шкаф для управления приводами с напряжением 230В AC.Тип управляемых приводов — возвратная пружина, реверсивный, электромагнитный. Степень защиты по ГОСТ 14254-80 - 54, климатическое исполнение - УХЛ4.
| SUKPNZ04230P54 | ШУ-КП-НЗ-04-230Р-54 УХЛ4 | уточняйте цену |  | https://relaylogic.ru/wp-content/uploads/2024/05/2203-sh-2-1.jpg | https://relaylogic.ru/kontakty/ | Шкаф управления огнезадерживающими клапанами. Количество клапанов - 4. Шкаф для управления приводами с напряжением 230В AC.Тип управляемых приводов — возвратная пружина, реверсивный, электромагнитный. Степень защиты по ГОСТ 14254-80 - 54, климатическое исполнение - УХЛ4.
| SUKPNZ05230P54 | ШУ-КП-НЗ-05-230Р-54 УХЛ4 | уточняйте цену |  | https://relaylogic.ru/wp-content/uploads/2024/05/2203-sh-2-1.jpg | https://relaylogic.ru/kontakty/ | Шкаф управления огнезадерживающими клапанами. Количество клапанов - 5. Шкаф для управления приводами с напряжением 230В AC.Тип управляемых приводов — возвратная пружина, реверсивный, электромагнитный. Степень защиты по ГОСТ 14254-80 - 54, климатическое исполнение - УХЛ4.
| SUKPNZ06230P54 | ШУ-КП-НЗ-06-230Р-54 УХЛ4 | уточняйте цену |  | https://relaylogic.ru/wp-content/uploads/2024/05/2203-sh-2-1.jpg | https://relaylogic.ru/kontakty/ | Шкаф управления огнезадерживающими клапанами. Количество клапанов - 6. Шкаф для управления приводами с напряжением 230В AC.Тип управляемых приводов — возвратная пружина, реверсивный, электромагнитный. Степень защиты по ГОСТ 14254-80 - 54, климатическое исполнение - УХЛ4.
| SUKPNZ07230P54 | ШУ-КП-НЗ-07-230Р-54 УХЛ4 | уточняйте цену |  | https://relaylogic.ru/wp-content/uploads/2024/05/2203-sh-2-1.jpg | https://relaylogic.ru/kontakty/ | Шкаф управления огнезадерживающими клапанами. Количество клапанов - 7. Шкаф для управления приводами с напряжением 230В AC.Тип управляемых приводов — возвратная пружина, реверсивный, электромагнитный. Степень защиты по ГОСТ 14254-80 - 54, климатическое исполнение - УХЛ4.
| SUKPNZ08230P54 | ШУ-КП-НЗ-08-230Р-54 УХЛ4 | уточняйте цену |  | https://relaylogic.ru/wp-content/uploads/2024/05/2203-sh-2-1.jpg | https://relaylogic.ru/kontakty/ | Шкаф управления огнезадерживающими клапанами. Количество клапанов - 8. Шкаф для управления приводами с напряжением 230В AC.Тип управляемых приводов — возвратная пружина, реверсивный, электромагнитный. Степень защиты по ГОСТ 14254-80 - 54, климатическое исполнение - УХЛ4.
| SUKPNZ09230P54 | ШУ-КП-НЗ-09-230Р-54 УХЛ4 | уточняйте цену |  | https://relaylogic.ru/wp-content/uploads/2024/05/2203-sh-2-1.jpg | https://relaylogic.ru/kontakty/ | Шкаф управления огнезадерживающими клапанами. Количество клапанов - 9. Шкаф для управления приводами с напряжением 230В AC.Тип управляемых приводов — возвратная пружина, реверсивный, электромагнитный. Степень защиты по ГОСТ 14254-80 - 54, климатическое исполнение - УХЛ4.
| SUKPNZ10230P54 | ШУ-КП-НЗ-10-230Р-54 УХЛ4 | уточняйте цену |  | https://relaylogic.ru/wp-content/uploads/2024/05/2203-sh-2-1.jpg | https://relaylogic.ru/kontakty/ | Шкаф управления огнезадерживающими клапанами. Количество клапанов - 10. Шкаф для управления приводами с напряжением 230В AC.Тип управляемых приводов — возвратная пружина, реверсивный, электромагнитный. Степень защиты по ГОСТ 14254-80 - 54, климатическое исполнение - УХЛ4.
| SUKPNZ11230P54 | ШУ-КП-НЗ-11-230Р-54 УХЛ4 | уточняйте цену |  | https://relaylogic.ru/wp-content/uploads/2024/05/2203-sh-2-1.jpg | https://relaylogic.ru/kontakty/ | Шкаф управления огнезадерживающими клапанами. Количество клапанов - 11. Шкаф для управления приводами с напряжением 230В AC.Тип управляемых приводов — возвратная пружина, реверсивный, электромагнитный.
| SUKPNZ12230P54 | ШУ-КП-НЗ-12-230Р-54 УХЛ4 | уточняйте цену |  | https://relaylogic.ru/wp-content/uploads/2024/05/2203-sh-2-1.jpg | https://relaylogic.ru/kontakty/ | Шкаф управления огнезадерживающими клапанами. Количество клапанов - 12. Шкаф для управления приводами с напряжением 230В AC.Тип управляемых приводов — возвратная пружина, реверсивный, электромагнитный. Степень защиты по ГОСТ 14254-80 - 54, климатическое исполнение - УХЛ4.
| SUKPNZ13230P54 | ШУ-КП-НЗ-13-230Р-54 УХЛ4 | уточняйте цену |  | https://relaylogic.ru/wp-content/uploads/2024/05/2203-sh-2-1.jpg | https://relaylogic.ru/kontakty/ | Шкаф управления огнезадерживающими клапанами. Количество клапанов - 13. Шкаф для управления приводами с напряжением 230В AC.Тип управляемых приводов — возвратная пружина, реверсивный, электромагнитный. Степень защиты по ГОСТ 14254-80 - 54, климатическое исполнение - УХЛ4.
| SUKPNZ14230P54 | ШУ-КП-НЗ-14-230Р-54 УХЛ4 | уточняйте цену |  | https://relaylogic.ru/wp-content/uploads/2024/05/2203-sh-2-1.jpg | https://relaylogic.ru/kontakty/ | Шкаф управления огнезадерживающими клапанами. Количество клапанов - 14. Шкаф для управления приводами с напряжением 230В AC.Тип управляемых приводов — возвратная пружина, реверсивный, электромагнитный. Степень защиты по ГОСТ 14254-80 - 54, климатическое исполнение - УХЛ4.
| SUKPNZ15230P54 | ШУ-КП-НЗ-15-230Р-54 УХЛ4 | уточняйте цену |  | https://relaylogic.ru/wp-content/uploads/2024/05/2203-sh-2-1.jpg | https://relaylogic.ru/kontakty/ | Шкаф управления огнезадерживающими клапанами. Количество клапанов - 15. Шкаф для управления приводами с напряжением 230В AC.Тип управляемых приводов — возвратная пружина, реверсивный, электромагнитный. Степень защиты по ГОСТ 14254-80 - 54, климатическое исполнение - УХЛ4.
| SUKPNZ16230P54 | ШУ-КП-НЗ-16-230Р-54 УХЛ4 | уточняйте цену |  | https://relaylogic.ru/wp-content/uploads/2024/05/2203-sh-2-1.jpg | https://relaylogic.ru/kontakty/ | Шкаф управления огнезадерживающими клапанами. Количество клапанов - 16. Шкаф для управления приводами с напряжением 230В AC.Тип управляемых приводов — возвратная пружина, реверсивный, электромагнитный. Степень защиты по ГОСТ 14254-80 - 54, климатическое исполнение - УХЛ4.
| SUKPNZ17230P54 | ШУ-КП-НЗ-17-230Р-54 УХЛ4 | уточняйте цену |  | https://relaylogic.ru/wp-content/uploads/2024/05/2203-sh-2-1.jpg | https://relaylogic.ru/kontakty/ | Шкаф управления огнезадерживающими клапанами. Количество клапанов - 17. Шкаф для управления приводами с напряжением 230В AC.Тип управляемых приводов — возвратная пружина, реверсивный, электромагнитный. Степень защиты по ГОСТ 14254-80 - 54, климатическое исполнение - УХЛ4.
| SUKPNZ18230P54 | ШУ-КП-НЗ-18-230Р-54 УХЛ4 | уточняйте цену |  | https://relaylogic.ru/wp-content/uploads/2024/05/2203-sh-2-1.jpg | https://relaylogic.ru/kontakty/ | Шкаф управления огнезадерживающими клапанами. Количество клапанов - 18. Шкаф для управления приводами с напряжением 230В AC.Тип управляемых приводов — возвратная пружина, реверсивный, электромагнитный. Степень защиты по ГОСТ 14254-80 - 54, климатическое исполнение - УХЛ4.
| SUKPNZ19230P54 | ШУ-КП-НЗ-19-230Р-54 УХЛ4 | уточняйте цену |  | https://relaylogic.ru/wp-content/uploads/2024/05/2203-sh-2-1.jpg | https://relaylogic.ru/kontakty/ | Шкаф управления огнезадерживающими клапанами. Количество клапанов - 19. Шкаф для управления приводами с напряжением 230В AC.Тип управляемых приводов — возвратная пружина, реверсивный, электромагнитный. Степень защиты по ГОСТ 14254-80 - 54, климатическое исполнение - УХЛ4.
| SUKPNZ20230P54 | ШУ-КП-НЗ-20-230Р-54 УХЛ4 | уточняйте цену |  | https://relaylogic.ru/wp-content/uploads/2024/05/2203-sh-2-1.jpg | https://relaylogic.ru/kontakty/ | Шкаф управления огнезадерживающими клапанами. Количество клапанов - 20. Шкаф для управления приводами с напряжением 230В AC.Тип управляемых приводов — возвратная пружина, реверсивный, электромагнитный. Степень защиты по ГОСТ 14254-80 - 54, климатическое исполнение - УХЛ4.
| SUKPNZ21230P54 | ШУ-КП-НЗ-21-230Р-54 УХЛ4 | уточняйте цену |  | https://relaylogic.ru/wp-content/uploads/2024/05/2203-sh-2-1.jpg | https://relaylogic.ru/kontakty/ | Шкаф управления огнезадерживающими клапанами. Количество клапанов - 21. Шкаф для управления приводами с напряжением 230В AC.Тип управляемых приводов — возвратная пружина, реверсивный, электромагнитный. Степень защиты по ГОСТ 14254-80 - 54, климатическое исполнение - УХЛ4.
| SUKPNZ22230P54 | ШУ-КП-НЗ-22-230Р-54 УХЛ4 | уточняйте цену |  | https://relaylogic.ru/wp-content/uploads/2024/05/2203-sh-2-1.jpg | https://relaylogic.ru/kontakty/ | Шкаф управления огнезадерживающими клапанами. Количество клапанов - 22. Шкаф для управления приводами с напряжением 230В AC.Тип управляемых приводов — возвратная пружина, реверсивный, электромагнитный. Степень защиты по ГОСТ 14254-80 - 54, климатическое исполнение - УХЛ4.
| SUKPNZ23230P54 | ШУ-КП-НЗ-23-230Р-54 УХЛ4 | уточняйте цену |  | https://relaylogic.ru/wp-content/uploads/2024/05/2203-sh-2-1.jpg | https://relaylogic.ru/kontakty/ | Шкаф управления огнезадерживающими клапанами. Количество клапанов - 23. Шкаф для управления приводами с напряжением 230В AC.Тип управляемых приводов — возвратная пружина, реверсивный, электромагнитный. Степень защиты по ГОСТ 14254-80 - 54, климатическое исполнение - УХЛ4.
| SUKPNZ24230P54 | ШУ-КП-НЗ-24-230Р-54 УХЛ4 | уточняйте цену |  | https://relaylogic.ru/wp-content/uploads/2024/05/2203-sh-2-1.jpg | https://relaylogic.ru/kontakty/ | Шкаф управления огнезадерживающими клапанами. Количество клапанов - 24. Шкаф для управления приводами с напряжением 230В AC.Тип управляемых приводов — возвратная пружина, реверсивный, электромагнитный. Степень защиты по ГОСТ 14254-80 - 54, климатическое исполнение - УХЛ4.
| SUKPNZ25230P54 | ШУ-КП-НЗ-25-230Р-54 УХЛ4 | уточняйте цену |  | https://relaylogic.ru/wp-content/uploads/2024/05/2203-sh-2-1.jpg | https://relaylogic.ru/kontakty/ | Шкаф управления огнезадерживающими клапанами. Количество клапанов - 25. Шкаф для управления приводами с напряжением 230В AC.Тип управляемых приводов — возвратная пружина, реверсивный, электромагнитный. Степень защиты по ГОСТ 14254-80 - 54, климатическое исполнение - УХЛ4.
| SUKPNZ26230P54 | ШУ-КП-НЗ-26-230Р-54 УХЛ4 | уточняйте цену |  | https://relaylogic.ru/wp-content/uploads/2024/05/2203-sh-2-1.jpg | https://relaylogic.ru/kontakty/ | Шкаф управления огнезадерживающими клапанами. Количество клапанов - 26. Шкаф для управления приводами с напряжением 230В AC.Тип управляемых приводов — возвратная пружина, реверсивный, электромагнитный. Степень защиты по ГОСТ 14254-80 - 54, климатическое исполнение - УХЛ4.
| SUKPNZ27230P54 | ШУ-КП-НЗ-27-230Р-54 УХЛ4 | уточняйте цену |  | https://relaylogic.ru/wp-content/uploads/2024/05/2203-sh-2-1.jpg | https://relaylogic.ru/kontakty/ | Шкаф управления огнезадерживающими клапанами. Количество клапанов - 27. Шкаф для управления приводами с напряжением 230В AC.Тип управляемых приводов — возвратная пружина, реверсивный, электромагнитный. Степень защиты по ГОСТ 14254-80 - 54, климатическое исполнение - УХЛ4.
| SUKPNZ28230P54 | ШУ-КП-НЗ-28-230Р-54 УХЛ4 | уточняйте цену |  | https://relaylogic.ru/wp-content/uploads/2024/05/2203-sh-2-1.jpg | https://relaylogic.ru/kontakty/ | Шкаф управления огнезадерживающими клапанами. Количество клапанов - 28. Шкаф для управления приводами с напряжением 230В AC.Тип управляемых приводов — возвратная пружина, реверсивный, электромагнитный. Степень защиты по ГОСТ 14254-80 - 54, климатическое исполнение - УХЛ4.
| SUKPNZ29230P54 | ШУ-КП-НЗ-29-230Р-54 УХЛ4 | уточняйте цену |  | https://relaylogic.ru/wp-content/uploads/2024/05/2203-sh-2-1.jpg | https://relaylogic.ru/kontakty/ | Шкаф управления огнезадерживающими клапанами. Количество клапанов - 29. Шкаф для управления приводами с напряжением 230В AC.Тип управляемых приводов — возвратная пружина, реверсивный, электромагнитный. Степень защиты по ГОСТ 14254-80 - 54, климатическое исполнение - УХЛ4.
| SUKPNZ30230P54 | ШУ-КП-НЗ-30-230Р-54 УХЛ4 | уточняйте цену |  | https://relaylogic.ru/wp-content/uploads/2024/05/2203-sh-2-1.jpg | https://relaylogic.ru/kontakty/ | Шкаф управления огнезадерживающими клапанами. Количество клапанов - 30. Шкаф для управления приводами с напряжением 230В AC.Тип управляемых приводов — возвратная пружина, реверсивный, электромагнитный. Степень защиты по ГОСТ 14254-80 - 54, климатическое исполнение - УХЛ4.
| SUKPNZ31230P54 | ШУ-КП-НЗ-31-230Р-54 УХЛ4 | уточняйте цену |  | https://relaylogic.ru/wp-content/uploads/2024/05/2203-sh-2-1.jpg | https://relaylogic.ru/kontakty/ | Шкаф управления огнезадерживающими клапанами. Количество клапанов - 31. Шкаф для управления приводами с напряжением 230В AC.Тип управляемых приводов — возвратная пружина, реверсивный, электромагнитный. Степень защиты по ГОСТ 14254-80 - 54, климатическое исполнение - УХЛ4.
| SUKPNZ32230P54 | ШУ-КП-НЗ-32-230Р-54 УХЛ4 | уточняйте цену |  | https://relaylogic.ru/wp-content/uploads/2024/05/2203-sh-2-1.jpg | https://relaylogic.ru/kontakty/ | Шкаф управления огнезадерживающими клапанами. Количество клапанов - 32. Шкаф для управления приводами с напряжением 230В AC.Тип управляемых приводов — возвратная пружина, реверсивный, электромагнитный. Степень защиты по ГОСТ 14254-80 - 54, климатическое исполнение - УХЛ4.
| SUKPNZ33230P54 | ШУ-КП-НЗ-33-230Р-54 УХЛ4 | уточняйте цену |  | https://relaylogic.ru/wp-content/uploads/2024/05/2203-sh-2-1.jpg | https://relaylogic.ru/kontakty/ | Шкаф управления огнезадерживающими клапанами. Количество клапанов - 33. Шкаф для управления приводами с напряжением 230В AC.Тип управляемых приводов — возвратная пружина, реверсивный, электромагнитный. Степень защиты по ГОСТ 14254-80 - 54, климатическое исполнение - УХЛ4.
| SUKPNZ34230P54 | ШУ-КП-НЗ-34-230Р-54 УХЛ4 | уточняйте цену |  | https://relaylogic.ru/wp-content/uploads/2024/05/2203-sh-2-1.jpg | https://relaylogic.ru/kontakty/ | Шкаф управления огнезадерживающими клапанами. Количество клапанов - 34. Шкаф для управления приводами с напряжением 230В AC.Тип управляемых приводов — возвратная пружина, реверсивный, электромагнитный. Степень защиты по ГОСТ 14254-80 - 54, климатическое исполнение - УХЛ4.
| SUKPNZ35230P54 | ШУ-КП-НЗ-35-230Р-54 УХЛ4 | уточняйте цену |  | https://relaylogic.ru/wp-content/uploads/2024/05/2203-sh-2-1.jpg | https://relaylogic.ru/kontakty/ | Шкаф управления огнезадерживающими клапанами. Количество клапанов - 35. Шкаф для управления приводами с напряжением 230В AC.Тип управляемых приводов — возвратная пружина, реверсивный, электромагнитный. Степень защиты по ГОСТ 14254-80 - 54, климатическое исполнение - УХЛ4.
| SUKPNZ36230P54 | ШУ-КП-НЗ-36-230Р-54 УХЛ4 | уточняйте цену |  | https://relaylogic.ru/wp-content/uploads/2024/05/2203-sh-2-1.jpg | https://relaylogic.ru/kontakty/ | Шкаф управления огнезадерживающими клапанами. Количество клапанов - 36. Шкаф для управления приводами с напряжением 230В AC.Тип управляемых приводов — возвратная пружина, реверсивный, электромагнитный. Степень защиты по ГОСТ 14254-80 - 54, климатическое исполнение - УХЛ4.
| SUKPNZ37230P54 | ШУ-КП-НЗ-37-230Р-54 УХЛ4 | уточняйте цену |  | https://relaylogic.ru/wp-content/uploads/2024/05/2203-sh-2-1.jpg | https://relaylogic.ru/kontakty/ | Шкаф управления огнезадерживающими клапанами. Количество клапанов - 37. Шкаф для управления приводами с напряжением 230В AC.Тип управляемых приводов — возвратная пружина, реверсивный, электромагнитный. Степень защиты по ГОСТ 14254-80 - 54, климатическое исполнение - УХЛ4.
| SUKPNZ38230P54 | ШУ-КП-НЗ-38-230Р-54 УХЛ4 | уточняйте цену |  | https://relaylogic.ru/wp-content/uploads/2024/05/2203-sh-2-1.jpg | https://relaylogic.ru/kontakty/ | Шкаф управления огнезадерживающими клапанами. Количество клапанов - 38. Шкаф для управления приводами с напряжением 230В AC.Тип управляемых приводов — возвратная пружина, реверсивный, электромагнитный. Степень защиты по ГОСТ 14254-80 - 54, климатическое исполнение - УХЛ4.
| SUKPNZ39230P54 | ШУ-КП-НЗ-39-230Р-54 УХЛ4 | уточняйте цену |  | https://relaylogic.ru/wp-content/uploads/2024/05/2203-sh-2-1.jpg | https://relaylogic.ru/kontakty/ | Шкаф управления огнезадерживающими клапанами. Количество клапанов - 39. Шкаф для управления приводами с напряжением 230В AC.Тип управляемых приводов — возвратная пружина, реверсивный, электромагнитный. Степень защиты по ГОСТ 14254-80 - 54, климатическое исполнение - УХЛ4.
| SUKPNZ40230P54 | ШУ-КП-НЗ-40-230Р-54 УХЛ4 | уточняйте цену |  | https://relaylogic.ru/wp-content/uploads/2024/05/2203-sh-2-1.jpg | https://relaylogic.ru/kontakty/ | Шкаф управления огнезадерживающими клапанами. Количество клапанов - 40. Шкаф для управления приводами с напряжением 230В AC.Тип управляемых приводов — возвратная пружина, реверсивный, электромагнитный. Степень защиты по ГОСТ 14254-80 - 54, климатическое исполнение - УХЛ4.
| SUKPNZ41230P54 | ШУ-КП-НЗ-41-230Р-54 УХЛ4 | уточняйте цену |  | https://relaylogic.ru/wp-content/uploads/2024/05/2203-sh-2-1.jpg | https://relaylogic.ru/kontakty/ | Шкаф управления огнезадерживающими клапанами. Количество клапанов - 41. Шкаф для управления приводами с напряжением 230В AC.Тип управляемых приводов — возвратная пружина, реверсивный, электромагнитный. Степень защиты по ГОСТ 14254-80 - 54, климатическое исполнение - УХЛ4.
| SUKPNZ42230P54 | ШУ-КП-НЗ-42-230Р-54 УХЛ4 | уточняйте цену |  | https://relaylogic.ru/wp-content/uploads/2024/05/2203-sh-2-1.jpg | https://relaylogic.ru/kontakty/ | Шкаф управления огнезадерживающими клапанами. Количество клапанов - 42. Шкаф для управления приводами с напряжением 230В AC.Тип управляемых приводов — возвратная пружина, реверсивный, электромагнитный. Степень защиты по ГОСТ 14254-80 - 54, климатическое исполнение - УХЛ4.
| SUKPNZ43230P54 | ШУ-КП-НЗ-43-230Р-54 УХЛ4 | уточняйте цену |  | https://relaylogic.ru/wp-content/uploads/2024/05/2203-sh-2-1.jpg | https://relaylogic.ru/kontakty/ | Шкаф управления огнезадерживающими клапанами. Количество клапанов - 43. Шкаф для управления приводами с напряжением 230В AC.Тип управляемых приводов — возвратная пружина, реверсивный, электромагнитный. Степень защиты по ГОСТ 14254-80 - 54, климатическое исполнение - УХЛ4.
| SUKPNZ44230P54 | ШУ-КП-НЗ-44-230Р-54 УХЛ4 | уточняйте цену |  | https://relaylogic.ru/wp-content/uploads/2024/05/2203-sh-2-1.jpg | https://relaylogic.ru/kontakty/ | Шкаф управления огнезадерживающими клапанами. Количество клапанов - 44. Шкаф для управления приводами с напряжением 230В AC.Тип управляемых приводов — возвратная пружина, реверсивный, электромагнитный. Степень защиты по ГОСТ 14254-80 - 54, климатическое исполнение - УХЛ4.
| SUKPNZ45230P54 | ШУ-КП-НЗ-45-230Р-54 УХЛ4 | уточняйте цену |  | https://relaylogic.ru/wp-content/uploads/2024/05/2203-sh-2-1.jpg | https://relaylogic.ru/kontakty/ | Шкаф управления огнезадерживающими клапанами. Количество клапанов - 45. Шкаф для управления приводами с напряжением 230В AC.Тип управляемых приводов — возвратная пружина, реверсивный, электромагнитный. Степень защиты по ГОСТ 14254-80 - 54, климатическое исполнение - УХЛ4.
| SUKPNZ46230P54 | ШУ-КП-НЗ-46-230Р-54 УХЛ4 | уточняйте цену |  | https://relaylogic.ru/wp-content/uploads/2024/05/2203-sh-2-1.jpg | https://relaylogic.ru/kontakty/ | Шкаф управления огнезадерживающими клапанами. Количество клапанов - 46. Шкаф для управления приводами с напряжением 230В AC.Тип управляемых приводов — возвратная пружина, реверсивный, электромагнитный. Степень защиты по ГОСТ 14254-80 - 54, климатическое исполнение - УХЛ4.
| SUKPNZ47230P54 | ШУ-КП-НЗ-47-230Р-54 УХЛ4 | уточняйте цену |  | https://relaylogic.ru/wp-content/uploads/2024/05/2203-sh-2-1.jpg | https://relaylogic.ru/kontakty/ | Шкаф управления огнезадерживающими клапанами. Количество клапанов - 47. Шкаф для управления приводами с напряжением 230В AC.Тип управляемых приводов — возвратная пружина, реверсивный, электромагнитный. Степень защиты по ГОСТ 14254-80 - 54, климатическое исполнение - УХЛ4.
| SUKPNZ48230P54 | ШУ-КП-НЗ-48-230Р-54 УХЛ4 | уточняйте цену |  | https://relaylogic.ru/wp-content/uploads/2024/05/2203-sh-2-1.jpg | https://relaylogic.ru/kontakty/ | Шкаф управления огнезадерживающими клапанами. Количество клапанов - 48. Шкаф для управления приводами с напряжением 230В AC.Тип управляемых приводов — возвратная пружина, реверсивный, электромагнитный. Степень защиты по ГОСТ 14254-80 - 54, климатическое исполнение - УХЛ4.
| SUKPNZ49230P54 | ШУ-КП-НЗ-49-230Р-54 УХЛ4 | уточняйте цену |  | https://relaylogic.ru/wp-content/uploads/2024/05/2203-sh-2-1.jpg | https://relaylogic.ru/kontakty/ | Шкаф управления огнезадерживающими клапанами. Количество клапанов - 49. Шкаф для управления приводами с напряжением 230В AC.Тип управляемых приводов — возвратная пружина, реверсивный, электромагнитный. Степень защиты по ГОСТ 14254-80 - 54, климатическое исполнение - УХЛ4.
| SUKPNZ50230P54 | ШУ-КП-НЗ-50-230Р-54 УХЛ4 | уточняйте цену |  | https://relaylogic.ru/wp-content/uploads/2024/05/2203-sh-2-1.jpg | https://relaylogic.ru/kontakty/ | Шкаф управления огнезадерживающими клапанами. Количество клапанов - 50. Шкаф для управления приводами с напряжением 230В AC.Тип управляемых приводов — возвратная пружина, реверсивный, электромагнитный. Степень защиты по ГОСТ 14254-80 - 54, климатическое исполнение - УХЛ4.
| SUKPNZ0124P54 | ШУ-КП-НЗ-01-24Р-54 УХЛ4 | уточняйте цену |  | https://relaylogic.ru/wp-content/uploads/2024/05/2203-sh-2-1.jpg | https://relaylogic.ru/kontakty/ | Шкаф управления огнезадерживающими клапанами. Количество клапанов - 1. Шкаф для управления приводами с напряжением 24В DC.Тип управляемых приводов — возвратная пружина, реверсивный, электромагнитный. Степень защиты по ГОСТ 14254-80 - 54, климатическое исполнение - УХЛ4.
| SUKPNZ0224P54 | ШУ-КП-НЗ-02-24Р-54 УХЛ4 | уточняйте цену |  | https://relaylogic.ru/wp-content/uploads/2024/05/2203-sh-2-1.jpg | https://relaylogic.ru/kontakty/ | Шкаф управления огнезадерживающими клапанами. Количество клапанов - 2. Шкаф для управления приводами с напряжением 24В DC.Тип управляемых приводов — возвратная пружина, реверсивный, электромагнитный. Степень защиты по ГОСТ 14254-80 - 54, климатическое исполнение - УХЛ4.
| SUKPNZ0324P54 | ШУ-КП-НЗ-03-24Р-54 УХЛ4 | уточняйте цену |  | https://relaylogic.ru/wp-content/uploads/2024/05/2203-sh-2-1.jpg | https://relaylogic.ru/kontakty/ | Шкаф управления огнезадерживающими клапанами. Количество клапанов - 3. Шкаф для управления приводами с напряжением 24В DC.Тип управляемых приводов — возвратная пружина, реверсивный, электромагнитный. Степень защиты по ГОСТ 14254-80 - 54, климатическое исполнение - УХЛ4.
| SUKPNZ0424P54 | ШУ-КП-НЗ-04-24Р-54 УХЛ4 | уточняйте цену |  | https://relaylogic.ru/wp-content/uploads/2024/05/2203-sh-2-1.jpg | https://relaylogic.ru/kontakty/ | Шкаф управления огнезадерживающими клапанами. Количество клапанов - 4. Шкаф для управления приводами с напряжением 24В DC.Тип управляемых приводов — возвратная пружина, реверсивный, электромагнитный. Степень защиты по ГОСТ 14254-80 - 54, климатическое исполнение - УХЛ4.
| SUKPNZ0524P54 | ШУ-КП-НЗ-05-24Р-54 УХЛ4 | уточняйте цену |  | https://relaylogic.ru/wp-content/uploads/2024/05/2203-sh-2-1.jpg | https://relaylogic.ru/kontakty/ | Шкаф управления огнезадерживающими клапанами. Количество клапанов - 5. Шкаф для управления приводами с напряжением 24В DC.Тип управляемых приводов — возвратная пружина, реверсивный, электромагнитный. Степень защиты по ГОСТ 14254-80 - 54, климатическое исполнение - УХЛ4.
| SUKPNZ0624P54 | ШУ-КП-НЗ-06-24Р-54 УХЛ4 | уточняйте цену |  | https://relaylogic.ru/wp-content/uploads/2024/05/2203-sh-2-1.jpg | https://relaylogic.ru/kontakty/ | Шкаф управления огнезадерживающими клапанами. Количество клапанов - 6. Шкаф для управления приводами с напряжением 24В DC.Тип управляемых приводов — возвратная пружина, реверсивный, электромагнитный. Степень защиты по ГОСТ 14254-80 - 54, климатическое исполнение - УХЛ4.
| SUKPNZ0724P54 | ШУ-КП-НЗ-07-24Р-54 УХЛ4 | уточняйте цену |  | https://relaylogic.ru/wp-content/uploads/2024/05/2203-sh-2-1.jpg | https://relaylogic.ru/kontakty/ | Шкаф управления огнезадерживающими клапанами. Количество клапанов - 7. Шкаф для управления приводами с напряжением 24В DC.Тип управляемых приводов — возвратная пружина, реверсивный, электромагнитный. Степень защиты по ГОСТ 14254-80 - 54, климатическое исполнение - УХЛ4.
| SUKPNZ0824P54 | ШУ-КП-НЗ-08-24Р-54 УХЛ4 | уточняйте цену |  | https://relaylogic.ru/wp-content/uploads/2024/05/2203-sh-2-1.jpg | https://relaylogic.ru/kontakty/ | Шкаф управления огнезадерживающими клапанами. Количество клапанов - 8. Шкаф для управления приводами с напряжением 24В DC.Тип управляемых приводов — возвратная пружина, реверсивный, электромагнитный. Степень защиты по ГОСТ 14254-80 - 54, климатическое исполнение - УХЛ4.
| SUKPNZ0924P54 | ШУ-КП-НЗ-09-24Р-54 УХЛ4 | уточняйте цену |  | https://relaylogic.ru/wp-content/uploads/2024/05/2203-sh-2-1.jpg | https://relaylogic.ru/kontakty/ | Шкаф управления огнезадерживающими клапанами. Количество клапанов - 9. Шкаф для управления приводами с напряжением 24В DC.Тип управляемых приводов — возвратная пружина, реверсивный, электромагнитный. Степень защиты по ГОСТ 14254-80 - 54, климатическое исполнение - УХЛ4.
| SUKPNZ1024P54 | ШУ-КП-НЗ-10-24Р-54 УХЛ4 | уточняйте цену |  | https://relaylogic.ru/wp-content/uploads/2024/05/2203-sh-2-1.jpg | https://relaylogic.ru/kontakty/ | Шкаф управления огнезадерживающими клапанами. Количество клапанов - 10. Шкаф для управления приводами с напряжением 24В DC.Тип управляемых приводов — возвратная пружина, реверсивный, электромагнитный. Степень защиты по ГОСТ 14254-80 - 54, климатическое исполнение - УХЛ4.
| SUKPNZ1124P54 | ШУ-КП-НЗ-11-24Р-54 УХЛ4 | уточняйте цену |  | https://relaylogic.ru/wp-content/uploads/2024/05/2203-sh-2-1.jpg | https://relaylogic.ru/kontakty/ | Шкаф управления огнезадерживающими клапанами. Количество клапанов - 11. Шкаф для управления приводами с напряжением 24В DC.Тип управляемых приводов — возвратная пружина, реверсивный, электромагнитный. Степень защиты по ГОСТ 14254-80 - 54, климатическое исполнение - УХЛ4.
| SUKPNZ1224P54 | ШУ-КП-НЗ-12-24Р-54 УХЛ4 | уточняйте цену |  | https://relaylogic.ru/wp-content/uploads/2024/05/2203-sh-2-1.jpg | https://relaylogic.ru/kontakty/ | Шкаф управления огнезадерживающими клапанами. Количество клапанов - 12. Шкаф для управления приводами с напряжением 24В DC.Тип управляемых приводов — возвратная пружина, реверсивный, электромагнитный. Степень защиты по ГОСТ 14254-80 - 54, климатическое исполнение - УХЛ4.
| SUKPNZ1324P54 | ШУ-КП-НЗ-13-24Р-54 УХЛ4 | уточняйте цену |  | https://relaylogic.ru/wp-content/uploads/2024/05/2203-sh-2-1.jpg | https://relaylogic.ru/kontakty/ | Шкаф управления огнезадерживающими клапанами. Количество клапанов - 13. Шкаф для управления приводами с напряжением 24В DC.Тип управляемых приводов — возвратная пружина, реверсивный, электромагнитный. Степень защиты по ГОСТ 14254-80 - 54, климатическое исполнение - УХЛ4.
| SUKPNZ1424P54 | ШУ-КП-НЗ-14-24Р-54 УХЛ4 | уточняйте цену |  | https://relaylogic.ru/wp-content/uploads/2024/05/2203-sh-2-1.jpg | https://relaylogic.ru/kontakty/ | Шкаф управления огнезадерживающими клапанами. Количество клапанов - 14. Шкаф для управления приводами с напряжением 24В DC.Тип управляемых приводов — возвратная пружина, реверсивный, электромагнитный. Степень защиты по ГОСТ 14254-80 - 54, климатическое исполнение - УХЛ4.
| SUKPNZ1524P54 | ШУ-КП-НЗ-15-24Р-54 УХЛ4 | уточняйте цену |  | https://relaylogic.ru/wp-content/uploads/2024/05/2203-sh-2-1.jpg | https://relaylogic.ru/kontakty/ | Шкаф управления огнезадерживающими клапанами. Количество клапанов - 15. Шкаф для управления приводами с напряжением 24В DC.Тип управляемых приводов — возвратная пружина, реверсивный, электромагнитный. Степень защиты по ГОСТ 14254-80 - 54, климатическое исполнение - УХЛ4.
| SUKPNZ1624P54 | ШУ-КП-НЗ-16-24Р-54 УХЛ4 | уточняйте цену |  | https://relaylogic.ru/wp-content/uploads/2024/05/2203-sh-2-1.jpg | https://relaylogic.ru/kontakty/ | Шкаф управления огнезадерживающими клапанами. Количество клапанов - 16. Шкаф для управления приводами с напряжением 24В DC.Тип управляемых приводов — возвратная пружина, реверсивный, электромагнитный. Степень защиты по ГОСТ 14254-80 - 54, климатическое исполнение - УХЛ4.
| SUKPNZ1724P54 | ШУ-КП-НЗ-17-24Р-54 УХЛ4 | уточняйте цену |  | https://relaylogic.ru/wp-content/uploads/2024/05/2203-sh-2-1.jpg | https://relaylogic.ru/kontakty/ | Шкаф управления огнезадерживающими клапанами. Количество клапанов - 17. Шкаф для управления приводами с напряжением 24В DC.Тип управляемых приводов — возвратная пружина, реверсивный, электромагнитный. Степень защиты по ГОСТ 14254-80 - 54, климатическое исполнение - УХЛ4.
| SUKPNZ1824P54 | ШУ-КП-НЗ-18-24Р-54 УХЛ4 | уточняйте цену |  | https://relaylogic.ru/wp-content/uploads/2024/05/2203-sh-2-1.jpg | https://relaylogic.ru/kontakty/ | Шкаф управления огнезадерживающими клапанами. Количество клапанов - 18. Шкаф для управления приводами с напряжением 24В DC.Тип управляемых приводов — возвратная пружина, реверсивный, электромагнитный. Степень защиты по ГОСТ 14254-80 - 54, климатическое исполнение - УХЛ4.
| SUKPNZ1924P54 | ШУ-КП-НЗ-19-24Р-54 УХЛ4 | уточняйте цену |  | https://relaylogic.ru/wp-content/uploads/2024/05/2203-sh-2-1.jpg | https://relaylogic.ru/kontakty/ | Шкаф управления огнезадерживающими клапанами. Количество клапанов - 19. Шкаф для управления приводами с напряжением 24В DC.Тип управляемых приводов — возвратная пружина, реверсивный, электромагнитный. Степень защиты по ГОСТ 14254-80 - 54, климатическое исполнение - УХЛ4.
| SUKPNZ2024P54 | ШУ-КП-НЗ-20-24Р-54 УХЛ4 | уточняйте цену |  | https://relaylogic.ru/wp-content/uploads/2024/05/2203-sh-2-1.jpg | https://relaylogic.ru/kontakty/ | Шкаф управления огнезадерживающими клапанами. Количество клапанов - 20. Шкаф для управления приводами с напряжением 24В DC.Тип управляемых приводов — возвратная пружина, реверсивный, электромагнитный. Степень защиты по ГОСТ 14254-80 - 54, климатическое исполнение - УХЛ4.
| SUKPNZ2124P54 | ШУ-КП-НЗ-21-24Р-54 УХЛ4 | уточняйте цену |  | https://relaylogic.ru/wp-content/uploads/2024/05/2203-sh-2-1.jpg | https://relaylogic.ru/kontakty/ | Шкаф управления огнезадерживающими клапанами. Количество клапанов - 21. Шкаф для управления приводами с напряжением 24В DC.Тип управляемых приводов — возвратная пружина, реверсивный, электромагнитный. Степень защиты по ГОСТ 14254-80 - 54, климатическое исполнение - УХЛ4.
| SUKPNZ2224P54 | ШУ-КП-НЗ-22-24Р-54 УХЛ4 | уточняйте цену |  | https://relaylogic.ru/wp-content/uploads/2024/05/2203-sh-2-1.jpg | https://relaylogic.ru/kontakty/ | Шкаф управления огнезадерживающими клапанами. Количество клапанов - 22. Шкаф для управления приводами с напряжением 24В DC.Тип управляемых приводов — возвратная пружина, реверсивный, электромагнитный. Степень защиты по ГОСТ 14254-80 - 54, климатическое исполнение - УХЛ4.
| SUKPNZ2324P54 | ШУ-КП-НЗ-23-24Р-54 УХЛ4 | уточняйте цену |  | https://relaylogic.ru/wp-content/uploads/2024/05/2203-sh-2-1.jpg | https://relaylogic.ru/kontakty/ | Шкаф управления огнезадерживающими клапанами. Количество клапанов - 23. Шкаф для управления приводами с напряжением 24В DC.Тип управляемых приводов — возвратная пружина, реверсивный, электромагнитный. Степень защиты по ГОСТ 14254-80 - 54, климатическое исполнение - УХЛ4.
| SUKPNZ2424P54 | ШУ-КП-НЗ-24-24Р-54 УХЛ4 | уточняйте цену |  | https://relaylogic.ru/wp-content/uploads/2024/05/2203-sh-2-1.jpg | https://relaylogic.ru/kontakty/ | Шкаф управления огнезадерживающими клапанами. Количество клапанов - 24. Шкаф для управления приводами с напряжением 24В DC.Тип управляемых приводов — возвратная пружина, реверсивный, электромагнитный. Степень защиты по ГОСТ 14254-80 - 54, климатическое исполнение - УХЛ4.
| SUKPNZ2524P54 | ШУ-КП-НЗ-25-24Р-54 УХЛ4 | уточняйте цену |  | https://relaylogic.ru/wp-content/uploads/2024/05/2203-sh-2-1.jpg | https://relaylogic.ru/kontakty/ | Шкаф управления огнезадерживающими клапанами. Количество клапанов - 25. Шкаф для управления приводами с напряжением 24В DC.Тип управляемых приводов — возвратная пружина, реверсивный, электромагнитный. Степень защиты по ГОСТ 14254-80 - 54, климатическое исполнение - УХЛ4.
| SUKPNZ2624P54 | ШУ-КП-НЗ-26-24Р-54 УХЛ4 | уточняйте цену |  | https://relaylogic.ru/wp-content/uploads/2024/05/2203-sh-2-1.jpg | https://relaylogic.ru/kontakty/ | Шкаф управления огнезадерживающими клапанами. Количество клапанов - 26. Шкаф для управления приводами с напряжением 24В DC.Тип управляемых приводов — возвратная пружина, реверсивный, электромагнитный. Степень защиты по ГОСТ 14254-80 - 54, климатическое исполнение - УХЛ4.
| SUKPNZ2724P54 | ШУ-КП-НЗ-27-24Р-54 УХЛ4 | уточняйте цену |  | https://relaylogic.ru/wp-content/uploads/2024/05/2203-sh-2-1.jpg | https://relaylogic.ru/kontakty/ | Шкаф управления огнезадерживающими клапанами. Количество клапанов - 27. Шкаф для управления приводами с напряжением 24В DC.Тип управляемых приводов — возвратная пружина, реверсивный, электромагнитный. Степень защиты по ГОСТ 14254-80 - 54, климатическое исполнение - УХЛ4.
| SUKPNZ2824P54 | ШУ-КП-НЗ-28-24Р-54 УХЛ4 | уточняйте цену |  | https://relaylogic.ru/wp-content/uploads/2024/05/2203-sh-2-1.jpg | https://relaylogic.ru/kontakty/ | Шкаф управления огнезадерживающими клапанами. Количество клапанов - 28. Шкаф для управления приводами с напряжением 24В DC.Тип управляемых приводов — возвратная пружина, реверсивный, электромагнитный. Степень защиты по ГОСТ 14254-80 - 54, климатическое исполнение - УХЛ4.
| SUKPNZ2924P54 | ШУ-КП-НЗ-29-24Р-54 УХЛ4 | уточняйте цену |  | https://relaylogic.ru/wp-content/uploads/2024/05/2203-sh-2-1.jpg | https://relaylogic.ru/kontakty/ | Шкаф управления огнезадерживающими клапанами. Количество клапанов - 29. Шкаф для управления приводами с напряжением 24В DC.Тип управляемых приводов — возвратная пружина, реверсивный, электромагнитный. Степень защиты по ГОСТ 14254-80 - 54, климатическое исполнение - УХЛ4.
| SUKPNZ3024P54 | ШУ-КП-НЗ-30-24Р-54 УХЛ4 | уточняйте цену |  | https://relaylogic.ru/wp-content/uploads/2024/05/2203-sh-2-1.jpg | https://relaylogic.ru/kontakty/ | Шкаф управления огнезадерживающими клапанами. Количество клапанов - 30. Шкаф для управления приводами с напряжением 24В DC.Тип управляемых приводов — возвратная пружина, реверсивный, электромагнитный. Степень защиты по ГОСТ 14254-80 - 54, климатическое исполнение - УХЛ4.
| SUKPNZ3124P54 | ШУ-КП-НЗ-31-24Р-54 УХЛ4 | уточняйте цену |  | https://relaylogic.ru/wp-content/uploads/2024/05/2203-sh-2-1.jpg | https://relaylogic.ru/kontakty/ | Шкаф управления огнезадерживающими клапанами. Количество клапанов - 31. Шкаф для управления приводами с напряжением 24В DC.Тип управляемых приводов — возвратная пружина, реверсивный, электромагнитный. Степень защиты по ГОСТ 14254-80 - 54, климатическое исполнение - УХЛ4.
| SUKPNZ3224P54 | ШУ-КП-НЗ-32-24Р-54 УХЛ4 | уточняйте цену |  | https://relaylogic.ru/wp-content/uploads/2024/05/2203-sh-2-1.jpg | https://relaylogic.ru/kontakty/ | Шкаф управления огнезадерживающими клапанами. Количество клапанов - 32. Шкаф для управления приводами с напряжением 24В DC.Тип управляемых приводов — возвратная пружина, реверсивный, электромагнитный. Степень защиты по ГОСТ 14254-80 - 54, климатическое исполнение - УХЛ4.
| SUKPNZ3324P54 | ШУ-КП-НЗ-33-24Р-54 УХЛ4 | уточняйте цену |  | https://relaylogic.ru/wp-content/uploads/2024/05/2203-sh-2-1.jpg | https://relaylogic.ru/kontakty/ | Шкаф управления огнезадерживающими клапанами. Количество клапанов - 33. Шкаф для управления приводами с напряжением 24В DC.Тип управляемых приводов — возвратная пружина, реверсивный, электромагнитный. Степень защиты по ГОСТ 14254-80 - 54, климатическое исполнение - УХЛ4.
| SUKPNZ3424P54 | ШУ-КП-НЗ-34-24Р-54 УХЛ4 | уточняйте цену |  | https://relaylogic.ru/wp-content/uploads/2024/05/2203-sh-2-1.jpg | https://relaylogic.ru/kontakty/ | Шкаф управления огнезадерживающими клапанами. Количество клапанов - 34. Шкаф для управления приводами с напряжением 24В DC.Тип управляемых приводов — возвратная пружина, реверсивный, электромагнитный. Степень защиты по ГОСТ 14254-80 - 54, климатическое исполнение - УХЛ4.
| SUKPNZ3524P54 | ШУ-КП-НЗ-35-24Р-54 УХЛ4 | уточняйте цену |  | https://relaylogic.ru/wp-content/uploads/2024/05/2203-sh-2-1.jpg | https://relaylogic.ru/kontakty/ | Шкаф управления огнезадерживающими клапанами. Количество клапанов - 35. Шкаф для управления приводами с напряжением 24В DC.Тип управляемых приводов — возвратная пружина, реверсивный, электромагнитный. Степень защиты по ГОСТ 14254-80 - 54, климатическое исполнение - УХЛ4.
| SUKPNZ3624P54 | ШУ-КП-НЗ-36-24Р-54 УХЛ4 | уточняйте цену |  | https://relaylogic.ru/wp-content/uploads/2024/05/2203-sh-2-1.jpg | https://relaylogic.ru/kontakty/ | Шкаф управления огнезадерживающими клапанами. Количество клапанов - 36. Шкаф для управления приводами с напряжением 24В DC.Тип управляемых приводов — возвратная пружина, реверсивный, электромагнитный. Степень защиты по ГОСТ 14254-80 - 54, климатическое исполнение - УХЛ4.
| SUKPNZ3724P54 | ШУ-КП-НЗ-37-24Р-54 УХЛ4 | уточняйте цену |  | https://relaylogic.ru/wp-content/uploads/2024/05/2203-sh-2-1.jpg | https://relaylogic.ru/kontakty/ | Шкаф управления огнезадерживающими клапанами. Количество клапанов - 37. Шкаф для управления приводами с напряжением 24В DC.Тип управляемых приводов — возвратная пружина, реверсивный, электромагнитный. Степень защиты по ГОСТ 14254-80 - 54, климатическое исполнение - УХЛ4.
| SUKPNZ3824P54 | ШУ-КП-НЗ-38-24Р-54 УХЛ4 | уточняйте цену |  | https://relaylogic.ru/wp-content/uploads/2024/05/2203-sh-2-1.jpg | https://relaylogic.ru/kontakty/ | Шкаф управления огнезадерживающими клапанами. Количество клапанов - 38. Шкаф для управления приводами с напряжением 24В DC.Тип управляемых приводов — возвратная пружина, реверсивный, электромагнитный. Степень защиты по ГОСТ 14254-80 - 54, климатическое исполнение - УХЛ4.
| SUKPNZ3924P54 | ШУ-КП-НЗ-39-24Р-54 УХЛ4 | уточняйте цену |  | https://relaylogic.ru/wp-content/uploads/2024/05/2203-sh-2-1.jpg | https://relaylogic.ru/kontakty/ | Шкаф управления огнезадерживающими клапанами. Количество клапанов - 39. Шкаф для управления приводами с напряжением 24В DC.Тип управляемых приводов — возвратная пружина, реверсивный, электромагнитный. Степень защиты по ГОСТ 14254-80 - 54, климатическое исполнение - УХЛ4.
| SUKPNZ4024P54 | ШУ-КП-НЗ-40-24Р-54 УХЛ4 | уточняйте цену |  | https://relaylogic.ru/wp-content/uploads/2024/05/2203-sh-2-1.jpg | https://relaylogic.ru/kontakty/ | Шкаф управления огнезадерживающими клапанами. Количество клапанов - 40. Шкаф для управления приводами с напряжением 24В DC.Тип управляемых приводов — возвратная пружина, реверсивный, электромагнитный. Степень защиты по ГОСТ 14254-80 - 54, климатическое исполнение - УХЛ4.
| SUKPNZ4124P54 | ШУ-КП-НЗ-41-24Р-54 УХЛ4 | уточняйте цену |  | https://relaylogic.ru/wp-content/uploads/2024/05/2203-sh-2-1.jpg | https://relaylogic.ru/kontakty/ | Шкаф управления огнезадерживающими клапанами. Количество клапанов - 41. Шкаф для управления приводами с напряжением 24В DC.Тип управляемых приводов — возвратная пружина, реверсивный, электромагнитный. Степень защиты по ГОСТ 14254-80 - 54, климатическое исполнение - УХЛ4.
| SUKPNZ4224P54 | ШУ-КП-НЗ-42-24Р-54 УХЛ4 | уточняйте цену |  | https://relaylogic.ru/wp-content/uploads/2024/05/2203-sh-2-1.jpg | https://relaylogic.ru/kontakty/ | Шкаф управления огнезадерживающими клапанами. Количество клапанов - 42. Шкаф для управления приводами с напряжением 24В DC.Тип управляемых приводов — возвратная пружина, реверсивный, электромагнитный. Степень защиты по ГОСТ 14254-80 - 54, климатическое исполнение - УХЛ4.
| SUKPNZ4324P54 | ШУ-КП-НЗ-43-24Р-54 УХЛ4 | уточняйте цену |  | https://relaylogic.ru/wp-content/uploads/2024/05/2203-sh-2-1.jpg | https://relaylogic.ru/kontakty/ | Шкаф управления огнезадерживающими клапанами. Количество клапанов - 43. Шкаф для управления приводами с напряжением 24В DC.Тип управляемых приводов — возвратная пружина, реверсивный, электромагнитный. Степень защиты по ГОСТ 14254-80 - 54, климатическое исполнение - УХЛ4.
| SUKPNZ4424P54 | ШУ-КП-НЗ-44-24Р-54 УХЛ4 | уточняйте цену |  | https://relaylogic.ru/wp-content/uploads/2024/05/2203-sh-2-1.jpg | https://relaylogic.ru/kontakty/ | Шкаф управления огнезадерживающими клапанами. Количество клапанов - 44. Шкаф для управления приводами с напряжением 24В DC.Тип управляемых приводов — возвратная пружина, реверсивный, электромагнитный. Степень защиты по ГОСТ 14254-80 - 54, климатическое исполнение - УХЛ4.
| SUKPNZ4524P54 | ШУ-КП-НЗ-45-24Р-54 УХЛ4 | уточняйте цену |  | https://relaylogic.ru/wp-content/uploads/2024/05/2203-sh-2-1.jpg | https://relaylogic.ru/kontakty/ | Шкаф управления огнезадерживающими клапанами. Количество клапанов - 45. Шкаф для управления приводами с напряжением 24В DC.Тип управляемых приводов — возвратная пружина, реверсивный, электромагнитный. Степень защиты по ГОСТ 14254-80 - 54, климатическое исполнение - УХЛ4.
| SUKPNZ4624P54 | ШУ-КП-НЗ-46-24Р-54 УХЛ4 | уточняйте цену |  | https://relaylogic.ru/wp-content/uploads/2024/05/2203-sh-2-1.jpg | https://relaylogic.ru/kontakty/ | Шкаф управления огнезадерживающими клапанами. Количество клапанов - 46. Шкаф для управления приводами с напряжением 24В DC.Тип управляемых приводов — возвратная пружина, реверсивный, электромагнитный. Степень защиты по ГОСТ 14254-80 - 54, климатическое исполнение - УХЛ4.
| SUKPNZ4724P54 | ШУ-КП-НЗ-47-24Р-54 УХЛ4 | уточняйте цену |  | https://relaylogic.ru/wp-content/uploads/2024/05/2203-sh-2-1.jpg | https://relaylogic.ru/kontakty/ | Шкаф управления огнезадерживающими клапанами. Количество клапанов - 47. Шкаф для управления приводами с напряжением 24В DC.Тип управляемых приводов — возвратная пружина, реверсивный, электромагнитный. Степень защиты по ГОСТ 14254-80 - 54, климатическое исполнение - УХЛ4.
| SUKPNZ4824P54 | ШУ-КП-НЗ-48-24Р-54 УХЛ4 | уточняйте цену |  | https://relaylogic.ru/wp-content/uploads/2024/05/2203-sh-2-1.jpg | https://relaylogic.ru/kontakty/ | Шкаф управления огнезадерживающими клапанами. Количество клапанов - 48. Шкаф для управления приводами с напряжением 24В DC.Тип управляемых приводов — возвратная пружина, реверсивный, электромагнитный. Степень защиты по ГОСТ 14254-80 - 54, климатическое исполнение - УХЛ4.
| SUKPNZ4924P54 | ШУ-КП-НЗ-49-24Р-54 УХЛ4 | уточняйте цену |  | https://relaylogic.ru/wp-content/uploads/2024/05/2203-sh-2-1.jpg | https://relaylogic.ru/kontakty/ | Шкаф управления огнезадерживающими клапанами. Количество клапанов - 49. Шкаф для управления приводами с напряжением 24В DC.Тип управляемых приводов — возвратная пружина, реверсивный, электромагнитный. Степень защиты по ГОСТ 14254-80 - 54, климатическое исполнение - УХЛ4.
| SUKPNZ5024P54 | ШУ-КП-НЗ-50-24Р-54 УХЛ4 | уточняйте цену |  | https://relaylogic.ru/wp-content/uploads/2024/05/2203-sh-2-1.jpg | https://relaylogic.ru/kontakty/ | Шкаф управления огнезадерживающими клапанами. Количество клапанов - 50. Шкаф для управления приводами с напряжением 24В DC.Тип управляемых приводов — возвратная пружина, реверсивный, электромагнитный. Степень защиты по ГОСТ 14254-80 - 54, климатическое исполнение - УХЛ4.
14. | Шкафы управления пожарными электрозадвижками ШУЗ (1ф.) (сигнал управления типа "сухой контакт")
| SUZ122054 | ШУЗ-1-220-54 УХЛ4 | уточняйте цену |  | https://relaylogic.ru/wp-content/uploads/2024/05/19.png | https://relaylogic.ru/kontakty/ | Шкаф управления задвижкой ШУЗ предназначен для управления приводом однофазной электрозадвижки, в автоматическом, дистанционном, или ручном режиме при возникновении пожара.Количество подключаемых к шкафу ШУЗ задвижек - 1; Сигнал управления типа «сухой контакт». Степень защиты по ГОСТ 14254-80 - 54, климатическое исполнение - УХЛ4. Опционально возможна установка: Адресная метка (Рубеж, Болид, MODBAS RTU/TCP).
| SUZ222054 | ШУЗ-2-220-54 УХЛ4 | уточняйте цену |  | https://relaylogic.ru/wp-content/uploads/2024/05/19.png | https://relaylogic.ru/kontakty/ | Шкаф управления задвижкой ШУЗ предназначен для управления приводом однофазной электрозадвижки, в автоматическом, дистанционном, или ручном режиме при возникновении пожара.Количество подключаемых к шкафу ШУЗ задвижек - 2; Сигнал управления типа «сухой контакт». Степень защиты по ГОСТ 14254-80 - 54, климатическое исполнение - УХЛ4. Опционально возможна установка: Адресная метка (Рубеж, Болид, MODBAS RTU/TCP).
| SUZ322054 | ШУЗ-3-220-54 УХЛ4 | уточняйте цену |  | https://relaylogic.ru/wp-content/uploads/2024/05/19.png | https://relaylogic.ru/kontakty/ | Шкаф управления задвижкой ШУЗ предназначен для управления приводом однофазной электрозадвижки, в автоматическом, дистанционном, или ручном режиме при возникновении пожара.Количество подключаемых к шкафу ШУЗ задвижек - 3; Сигнал управления типа «сухой контакт». Степень защиты по ГОСТ 14254-80 - 54, климатическое исполнение - УХЛ4. Опционально возможна установка: Адресная метка (Рубеж, Болид, MODBAS RTU/TCP).
| SUZ422054 | ШУЗ-4-220-54 УХЛ4 | уточняйте цену |  | https://relaylogic.ru/wp-content/uploads/2024/05/19.png | https://relaylogic.ru/kontakty/ | Шкаф управления задвижкой ШУЗ предназначен для управления приводом однофазной электрозадвижки, в автоматическом, дистанционном, или ручном режиме при возникновении пожара.Количество подключаемых к шкафу ШУЗ задвижек - 4; Сигнал управления типа «сухой контакт». Степень защиты по ГОСТ 14254-80 - 54, климатическое исполнение - УХЛ4. Опционально возможна установка: Адресная метка (Рубеж, Болид, MODBAS RTU/TCP).
15. | Шкафы управления пожарными электрозадвижками ШУЗ (3ф.) (сигнал управления типа "сухой контакт")
| SUZ138054 | ШУЗ-1-380-54 УХЛ4 | уточняйте цену |  | https://relaylogic.ru/wp-content/uploads/2024/05/19.png | https://relaylogic.ru/kontakty/ | Шкаф управления задвижкой ШУЗ предназначен для управления приводом трехфазной электрозадвижки, в автоматическом, дистанционном, или ручном режиме при возникновении пожара.Количество подключаемых к шкафу ШУЗ задвижек - 1; Сигнал управления типа «сухой контакт». Степень защиты по ГОСТ 14254-80 - 54, климатическое исполнение - УХЛ4. Опционально возможна установка: Адресная метка (Рубеж, Болид, MODBAS RTU/TCP).
| SUZ238054 | ШУЗ-2-380-54 УХЛ4 | уточняйте цену |  | https://relaylogic.ru/wp-content/uploads/2024/05/19.png | https://relaylogic.ru/kontakty/ | Шкаф управления задвижкой ШУЗ предназначен для управления приводом трехфазной электрозадвижки, в автоматическом, дистанционном, или ручном режиме при возникновении пожара.Количество подключаемых к шкафу ШУЗ задвижек - 2; Сигнал управления типа «сухой контакт». Степень защиты по ГОСТ 14254-80 - 54, климатическое исполнение - УХЛ4. Опционально возможна установка: Адресная метка (Рубеж, Болид, MODBAS RTU/TCP).
| SUZ338054 | ШУЗ-3-380-54 УХЛ4 | уточняйте цену |  | https://relaylogic.ru/wp-content/uploads/2024/05/19.png | https://relaylogic.ru/kontakty/ | Шкаф управления задвижкой ШУЗ предназначен для управления приводом трехфазной электрозадвижки, в автоматическом, дистанционном, или ручном режиме при возникновении пожара.Количество подключаемых к шкафу ШУЗ задвижек - 3; Сигнал управления типа «сухой контакт». Степень защиты по ГОСТ 14254-80 - 54, климатическое исполнение - УХЛ4. Опционально возможна установка: Адресная метка (Рубеж, Болид, MODBAS RTU/TCP).
| SUZ438054 | ШУЗ-4-380-54 УХЛ4 | уточняйте цену |  | https://relaylogic.ru/wp-content/uploads/2024/05/19.png | https://relaylogic.ru/kontakty/ | Шкаф управления задвижкой ШУЗ предназначен для управления приводом трехфазной электрозадвижки, в автоматическом, дистанционном, или ручном режиме при возникновении пожара.Количество подключаемых к шкафу ШУЗ задвижек - 4; Сигнал управления типа «сухой контакт». Степень защиты по ГОСТ 14254-80 - 54, климатическое исполнение - УХЛ4. Опционально возможна установка: Адресная метка (Рубеж, Болид, MODBAS RTU/TCP).
16. | Шкафы управления пожарными насосами ШУ-ПН (сигнал управления типа "сухой контакт")
| SUPN2N1.554 | ШУ-ПН-2Н-1,5-54 УХЛ4 | уточняйте цену |  | https://relaylogic.ru/wp-content/uploads/2024/05/2203-sh-2-1.jpg | https://relaylogic.ru/kontakty/ | Шкаф управления пожарными насосами ШУ-ПН предназначен для управления пожарными насосами - основным, резервным и жокей-насосом, в автоматическом, дистанционном и ручном режиме, при возникновении пожара. Мощность 1,5кВт. Степень защиты по ГОСТ 14254-80 - 54, климатическое исполнение - УХЛ4. Опционально возможна установка: Адресная метка (Рубеж, Болид, MODBAS RTU/TCP).
| SUPN2N354 | ШУ-ПН-2Н-3-54 УХЛ4 | уточняйте цену |  | https://relaylogic.ru/wp-content/uploads/2024/05/2203-sh-2-1.jpg | https://relaylogic.ru/kontakty/ | Шкаф управления пожарными насосами ШУ-ПН предназначен для управления пожарными насосами - основным, резервным и жокей-насосом, в автоматическом, дистанционном и ручном режиме, при возникновении пожара. Мощность 3кВт. Степень защиты по ГОСТ 14254-80 - 54, климатическое исполнение - УХЛ4. Опционально возможна установка: Адресная метка (Рубеж, Болид, MODBAS RTU/TCP).
| SUPN2N454 | ШУ-ПН-2Н-4-54 УХЛ4 | уточняйте цену |  | https://relaylogic.ru/wp-content/uploads/2024/05/2203-sh-2-1.jpg | https://relaylogic.ru/kontakty/ | Шкаф управления пожарными насосами ШУ-ПН предназначен для управления пожарными насосами - основным, резервным и жокей-насосом, в автоматическом, дистанционном и ручном режиме, при возникновении пожара. Мощность 4кВт. Степень защиты по ГОСТ 14254-80 - 54, климатическое исполнение - УХЛ4. Опционально возможна установка: Адресная метка (Рубеж, Болид, MODBAS RTU/TCP).
| SUPN2N5.554 | ШУ-ПН-2Н-5,5-54 УХЛ4 | уточняйте цену |  | https://relaylogic.ru/wp-content/uploads/2024/05/2203-sh-2-1.jpg | https://relaylogic.ru/kontakty/ | Шкаф управления пожарными насосами ШУ-ПН предназначен для управления пожарными насосами - основным, резервным и жокей-насосом, в автоматическом, дистанционном и ручном режиме, при возникновении пожара. Мощность 5,5кВт. Степень защиты по ГОСТ 14254-80 - 54, климатическое исполнение - УХЛ4. Опционально возможна установка: Адресная метка (Рубеж, Болид, MODBAS RTU/TCP).
| SUPN2N7.554 | ШУ-ПН-2Н-7,5-54 УХЛ4 | уточняйте цену |  | https://relaylogic.ru/wp-content/uploads/2024/05/2203-sh-2-1.jpg | https://relaylogic.ru/kontakty/ | Шкаф управления пожарными насосами ШУ-ПН предназначен для управления пожарными насосами - основным, резервным и жокей-насосом, в автоматическом, дистанционном и ручном режиме, при возникновении пожара. Мощность 7,5кВт. Степень защиты по ГОСТ 14254-80 - 54, климатическое исполнение - УХЛ4. Опционально возможна установка: Адресная метка (Рубеж, Болид, MODBAS RTU/TCP).
| SUPN2N1154 | ШУ-ПН-2Н-11-54 УХЛ4 | уточняйте цену |  | https://relaylogic.ru/wp-content/uploads/2024/05/2203-sh-2-1.jpg | https://relaylogic.ru/kontakty/ | Шкаф управления пожарными насосами ШУ-ПН предназначен для управления пожарными насосами - основным, резервным и жокей-насосом, в автоматическом, дистанционном и ручном режиме, при возникновении пожара. Мощность 11кВт. Степень защиты по ГОСТ 14254-80 - 54, климатическое исполнение - УХЛ4. Опционально возможна установка: Адресная метка (Рубеж, Болид, MODBAS RTU/TCP).
| SUPN2N1554 | ШУ-ПН-2Н-15-54 УХЛ4 | уточняйте цену |  | https://relaylogic.ru/wp-content/uploads/2024/05/2203-sh-2-1.jpg | https://relaylogic.ru/kontakty/ | Шкаф управления пожарными насосами ШУ-ПН предназначен для управления пожарными насосами - основным, резервным и жокей-насосом, в автоматическом, дистанционном и ручном режиме, при возникновении пожара. Мощность 15кВт. Степень защиты по ГОСТ 14254-80 - 54, климатическое исполнение - УХЛ4. Опционально возможна установка: Адресная метка (Рубеж, Болид, MODBAS RTU/TCP).
| SUPN2N18.554 | ШУ-ПН-2Н-18,5-54 УХЛ4 | уточняйте цену |  | https://relaylogic.ru/wp-content/uploads/2024/05/2203-sh-2-1.jpg | https://relaylogic.ru/kontakty/ | Шкаф управления пожарными насосами ШУ-ПН предназначен для управления пожарными насосами - основным, резервным и жокей-насосом, в автоматическом, дистанционном и ручном режиме, при возникновении пожара. Мощность 18,5кВт. Степень защиты по ГОСТ 14254-80 - 54, климатическое исполнение - УХЛ4.Опционально возможна установка: Адресная метка (Рубеж, Болид, MODBAS RTU/TCP).
| SUPN2N2254 | ШУ-ПН-2Н-22-54 УХЛ4 | уточняйте цену |  | https://relaylogic.ru/wp-content/uploads/2024/05/2203-sh-2-1.jpg | https://relaylogic.ru/kontakty/ | Шкаф управления пожарными насосами ШУ-ПН предназначен для управления пожарными насосами - основным, резервным и жокей-насосом, в автоматическом, дистанционном и ручном режиме, при возникновении пожара. Мощность 22кВт. Степень защиты по ГОСТ 14254-80 - 54, климатическое исполнение - УХЛ4. Опционально возможна установка: Адресная метка (Рубеж, Болид, MODBAS RTU/TCP).
| SUPN2N3054 | ШУ-ПН-2Н-30-54 УХЛ4 | уточняйте цену |  | https://relaylogic.ru/wp-content/uploads/2024/05/2203-sh-2-1.jpg | https://relaylogic.ru/kontakty/ | Шкаф управления пожарными насосами ШУ-ПН предназначен для управления пожарными насосами - основным, резервным и жокей-насосом, в автоматическом, дистанционном и ручном режиме, при возникновении пожара. Мощность 30кВт. Степень защиты по ГОСТ 14254-80 - 54, климатическое исполнение - УХЛ4. Опционально возможна установка: Адресная метка (Рубеж, Болид, MODBAS RTU/TCP).
| SUPN2N3754 | ШУ-ПН-2Н-37-54 УХЛ4 | уточняйте цену |  | https://relaylogic.ru/wp-content/uploads/2024/05/2203-sh-2-1.jpg | https://relaylogic.ru/kontakty/ | Шкаф управления пожарными насосами ШУ-ПН предназначен для управления пожарными насосами - основным, резервным и жокей-насосом, в автоматическом, дистанционном и ручном режиме, при возникновении пожара. Мощность 37кВт. Степень защиты по ГОСТ 14254-80 - 54, климатическое исполнение - УХЛ4. Опционально возможна установка: Адресная метка (Рубеж, Болид, MODBAS RTU/TCP).
| SUPN2N4554 | ШУ-ПН-2Н-45-54 УХЛ4 | уточняйте цену |  | https://relaylogic.ru/wp-content/uploads/2024/05/2203-sh-2-1.jpg | https://relaylogic.ru/kontakty/ | Шкаф управления пожарными насосами ШУ-ПН предназначен для управления пожарными насосами - основным, резервным и жокей-насосом, в автоматическом, дистанционном и ручном режиме, при возникновении пожара. Мощность 45кВт. Степень защиты по ГОСТ 14254-80 - 54, климатическое исполнение - УХЛ4. Опционально возможна установка: Адресная метка (Рубеж, Болид, MODBAS RTU/TCP).
14. | Шкафы управления дымовыми клапанами ШУ-КП-НЗ
| SUKPNZ01230P54 | ШУ-КП-НЗ-01-230Р-54 УХЛ4 | уточняйте цену |  | https://relaylogic.ru/wp-content/uploads/2024/05/2203-sh-2-1.jpg | https://relaylogic.ru/kontakty/ | Шкаф управления огнезадерживающими клапанами. Количество клапанов - 1. Шкаф для управления приводами с напряжением 230В AC.Тип управляемых приводов — возвратная пружина, реверсивный, электромагнитный. Степень защиты по ГОСТ 14254-80 - 54, климатическое исполнение - УХЛ4.
| SUKPNZ02230P54 | ШУ-КП-НЗ-02-230Р-54 УХЛ4 | уточняйте цену |  | https://relaylogic.ru/wp-content/uploads/2024/05/2203-sh-2-1.jpg | https://relaylogic.ru/kontakty/ | Шкаф управления огнезадерживающими клапанами. Количество клапанов - 2. Шкаф для управления приводами с напряжением 230В AC.Тип управляемых приводов — возвратная пружина, реверсивный, электромагнитный. Степень защиты по ГОСТ 14254-80 - 54, климатическое исполнение - УХЛ4.
| SUKPNZ03230P54 | ШУ-КП-НЗ-03-230Р-54 УХЛ4 | уточняйте цену |  | https://relaylogic.ru/wp-content/uploads/2024/05/2203-sh-2-1.jpg | https://relaylogic.ru/kontakty/ | Шкаф управления огнезадерживающими клапанами. Количество клапанов - 3. Шкаф для управления приводами с напряжением 230В AC.Тип управляемых приводов — возвратная пружина, реверсивный, электромагнитный. Степень защиты по ГОСТ 14254-80 - 54, климатическое исполнение - УХЛ4.
| SUKPNZ04230P54 | ШУ-КП-НЗ-04-230Р-54 УХЛ4 | уточняйте цену |  | https://relaylogic.ru/wp-content/uploads/2024/05/2203-sh-2-1.jpg | https://relaylogic.ru/kontakty/ | Шкаф управления огнезадерживающими клапанами. Количество клапанов - 4. Шкаф для управления приводами с напряжением 230В AC.Тип управляемых приводов — возвратная пружина, реверсивный, электромагнитный. Степень защиты по ГОСТ 14254-80 - 54, климатическое исполнение - УХЛ4.
| SUKPNZ05230P54 | ШУ-КП-НЗ-05-230Р-54 УХЛ4 | уточняйте цену |  | https://relaylogic.ru/wp-content/uploads/2024/05/2203-sh-2-1.jpg | https://relaylogic.ru/kontakty/ | Шкаф управления огнезадерживающими клапанами. Количество клапанов - 5. Шкаф для управления приводами с напряжением 230В AC.Тип управляемых приводов — возвратная пружина, реверсивный, электромагнитный. Степень защиты по ГОСТ 14254-80 - 54, климатическое исполнение - УХЛ4.
| SUKPNZ06230P54 | ШУ-КП-НЗ-06-230Р-54 УХЛ4 | уточняйте цену |  | https://relaylogic.ru/wp-content/uploads/2024/05/2203-sh-2-1.jpg | https://relaylogic.ru/kontakty/ | Шкаф управления огнезадерживающими клапанами. Количество клапанов - 6. Шкаф для управления приводами с напряжением 230В AC.Тип управляемых приводов — возвратная пружина, реверсивный, электромагнитный. Степень защиты по ГОСТ 14254-80 - 54, климатическое исполнение - УХЛ4.
| SUKPNZ07230P54 | ШУ-КП-НЗ-07-230Р-54 УХЛ4 | уточняйте цену |  | https://relaylogic.ru/wp-content/uploads/2024/05/2203-sh-2-1.jpg | https://relaylogic.ru/kontakty/ | Шкаф управления огнезадерживающими клапанами. Количество клапанов - 7. Шкаф для управления приводами с напряжением 230В AC.Тип управляемых приводов — возвратная пружина, реверсивный, электромагнитный. Степень защиты по ГОСТ 14254-80 - 54, климатическое исполнение - УХЛ4.
| SUKPNZ08230P54 | ШУ-КП-НЗ-08-230Р-54 УХЛ4 | уточняйте цену |  | https://relaylogic.ru/wp-content/uploads/2024/05/2203-sh-2-1.jpg | https://relaylogic.ru/kontakty/ | Шкаф управления огнезадерживающими клапанами. Количество клапанов - 8. Шкаф для управления приводами с напряжением 230В AC.Тип управляемых приводов — возвратная пружина, реверсивный, электромагнитный. Степень защиты по ГОСТ 14254-80 - 54, климатическое исполнение - УХЛ4.
| SUKPNZ09230P54 | ШУ-КП-НЗ-09-230Р-54 УХЛ4 | уточняйте цену |  | https://relaylogic.ru/wp-content/uploads/2024/05/2203-sh-2-1.jpg | https://relaylogic.ru/kontakty/ | Шкаф управления огнезадерживающими клапанами. Количество клапанов - 9. Шкаф для управления приводами с напряжением 230В AC.Тип управляемых приводов — возвратная пружина, реверсивный, электромагнитный. Степень защиты по ГОСТ 14254-80 - 54, климатическое исполнение - УХЛ4.
| SUKPNZ10230P54 | ШУ-КП-НЗ-10-230Р-54 УХЛ4 | уточняйте цену |  | https://relaylogic.ru/wp-content/uploads/2024/05/2203-sh-2-1.jpg | https://relaylogic.ru/kontakty/ | Шкаф управления огнезадерживающими клапанами. Количество клапанов - 10. Шкаф для управления приводами с напряжением 230В AC.Тип управляемых приводов — возвратная пружина, реверсивный, электромагнитный. Степень защиты по ГОСТ 14254-80 - 54, климатическое исполнение - УХЛ4.
| SUKPNZ11230P54 | ШУ-КП-НЗ-11-230Р-54 УХЛ4 | уточняйте цену |  | https://relaylogic.ru/wp-content/uploads/2024/05/2203-sh-2-1.jpg | https://relaylogic.ru/kontakty/ | Шкаф управления огнезадерживающими клапанами. Количество клапанов - 11. Шкаф для управления приводами с напряжением 230В AC.Тип управляемых приводов — возвратная пружина, реверсивный, электромагнитный.
| SUKPNZ12230P54 | ШУ-КП-НЗ-12-230Р-54 УХЛ4 | уточняйте цену |  | https://relaylogic.ru/wp-content/uploads/2024/05/2203-sh-2-1.jpg | https://relaylogic.ru/kontakty/ | Шкаф управления огнезадерживающими клапанами. Количество клапанов - 12. Шкаф для управления приводами с напряжением 230В AC.Тип управляемых приводов — возвратная пружина, реверсивный, электромагнитный. Степень защиты по ГОСТ 14254-80 - 54, климатическое исполнение - УХЛ4.
| SUKPNZ13230P54 | ШУ-КП-НЗ-13-230Р-54 УХЛ4 | уточняйте цену |  | https://relaylogic.ru/wp-content/uploads/2024/05/2203-sh-2-1.jpg | https://relaylogic.ru/kontakty/ | Шкаф управления огнезадерживающими клапанами. Количество клапанов - 13. Шкаф для управления приводами с напряжением 230В AC.Тип управляемых приводов — возвратная пружина, реверсивный, электромагнитный. Степень защиты по ГОСТ 14254-80 - 54, климатическое исполнение - УХЛ4.
| SUKPNZ14230P54 | ШУ-КП-НЗ-14-230Р-54 УХЛ4 | уточняйте цену |  | https://relaylogic.ru/wp-content/uploads/2024/05/2203-sh-2-1.jpg | https://relaylogic.ru/kontakty/ | Шкаф управления огнезадерживающими клапанами. Количество клапанов - 14. Шкаф для управления приводами с напряжением 230В AC.Тип управляемых приводов — возвратная пружина, реверсивный, электромагнитный. Степень защиты по ГОСТ 14254-80 - 54, климатическое исполнение - УХЛ4.
| SUKPNZ15230P54 | ШУ-КП-НЗ-15-230Р-54 УХЛ4 | уточняйте цену |  | https://relaylogic.ru/wp-content/uploads/2024/05/2203-sh-2-1.jpg | https://relaylogic.ru/kontakty/ | Шкаф управления огнезадерживающими клапанами. Количество клапанов - 15. Шкаф для управления приводами с напряжением 230В AC.Тип управляемых приводов — возвратная пружина, реверсивный, электромагнитный. Степень защиты по ГОСТ 14254-80 - 54, климатическое исполнение - УХЛ4.
| SUKPNZ16230P54 | ШУ-КП-НЗ-16-230Р-54 УХЛ4 | уточняйте цену |  | https://relaylogic.ru/wp-content/uploads/2024/05/2203-sh-2-1.jpg | https://relaylogic.ru/kontakty/ | Шкаф управления огнезадерживающими клапанами. Количество клапанов - 16. Шкаф для управления приводами с напряжением 230В AC.Тип управляемых приводов — возвратная пружина, реверсивный, электромагнитный. Степень защиты по ГОСТ 14254-80 - 54, климатическое исполнение - УХЛ4.
| SUKPNZ17230P54 | ШУ-КП-НЗ-17-230Р-54 УХЛ4 | уточняйте цену |  | https://relaylogic.ru/wp-content/uploads/2024/05/2203-sh-2-1.jpg | https://relaylogic.ru/kontakty/ | Шкаф управления огнезадерживающими клапанами. Количество клапанов - 17. Шкаф для управления приводами с напряжением 230В AC.Тип управляемых приводов — возвратная пружина, реверсивный, электромагнитный. Степень защиты по ГОСТ 14254-80 - 54, климатическое исполнение - УХЛ4.
| SUKPNZ18230P54 | ШУ-КП-НЗ-18-230Р-54 УХЛ4 | уточняйте цену |  | https://relaylogic.ru/wp-content/uploads/2024/05/2203-sh-2-1.jpg | https://relaylogic.ru/kontakty/ | Шкаф управления огнезадерживающими клапанами. Количество клапанов - 18. Шкаф для управления приводами с напряжением 230В AC.Тип управляемых приводов — возвратная пружина, реверсивный, электромагнитный. Степень защиты по ГОСТ 14254-80 - 54, климатическое исполнение - УХЛ4.
| SUKPNZ19230P54 | ШУ-КП-НЗ-19-230Р-54 УХЛ4 | уточняйте цену |  | https://relaylogic.ru/wp-content/uploads/2024/05/2203-sh-2-1.jpg | https://relaylogic.ru/kontakty/ | Шкаф управления огнезадерживающими клапанами. Количество клапанов - 19. Шкаф для управления приводами с напряжением 230В AC.Тип управляемых приводов — возвратная пружина, реверсивный, электромагнитный. Степень защиты по ГОСТ 14254-80 - 54, климатическое исполнение - УХЛ4.
| SUKPNZ20230P54 | ШУ-КП-НЗ-20-230Р-54 УХЛ4 | уточняйте цену |  | https://relaylogic.ru/wp-content/uploads/2024/05/2203-sh-2-1.jpg | https://relaylogic.ru/kontakty/ | Шкаф управления огнезадерживающими клапанами. Количество клапанов - 20. Шкаф для управления приводами с напряжением 230В AC.Тип управляемых приводов — возвратная пружина, реверсивный, электромагнитный. Степень защиты по ГОСТ 14254-80 - 54, климатическое исполнение - УХЛ4.
| SUKPNZ21230P54 | ШУ-КП-НЗ-21-230Р-54 УХЛ4 | уточняйте цену |  | https://relaylogic.ru/wp-content/uploads/2024/05/2203-sh-2-1.jpg | https://relaylogic.ru/kontakty/ | Шкаф управления огнезадерживающими клапанами. Количество клапанов - 21. Шкаф для управления приводами с напряжением 230В AC.Тип управляемых приводов — возвратная пружина, реверсивный, электромагнитный. Степень защиты по ГОСТ 14254-80 - 54, климатическое исполнение - УХЛ4.
| SUKPNZ22230P54 | ШУ-КП-НЗ-22-230Р-54 УХЛ4 | уточняйте цену |  | https://relaylogic.ru/wp-content/uploads/2024/05/2203-sh-2-1.jpg | https://relaylogic.ru/kontakty/ | Шкаф управления огнезадерживающими клапанами. Количество клапанов - 22. Шкаф для управления приводами с напряжением 230В AC.Тип управляемых приводов — возвратная пружина, реверсивный, электромагнитный. Степень защиты по ГОСТ 14254-80 - 54, климатическое исполнение - УХЛ4.
| SUKPNZ23230P54 | ШУ-КП-НЗ-23-230Р-54 УХЛ4 | уточняйте цену |  | https://relaylogic.ru/wp-content/uploads/2024/05/2203-sh-2-1.jpg | https://relaylogic.ru/kontakty/ | Шкаф управления огнезадерживающими клапанами. Количество клапанов - 23. Шкаф для управления приводами с напряжением 230В AC.Тип управляемых приводов — возвратная пружина, реверсивный, электромагнитный. Степень защиты по ГОСТ 14254-80 - 54, климатическое исполнение - УХЛ4.
| SUKPNZ24230P54 | ШУ-КП-НЗ-24-230Р-54 УХЛ4 | уточняйте цену |  | https://relaylogic.ru/wp-content/uploads/2024/05/2203-sh-2-1.jpg | https://relaylogic.ru/kontakty/ | Шкаф управления огнезадерживающими клапанами. Количество клапанов - 24. Шкаф для управления приводами с напряжением 230В AC.Тип управляемых приводов — возвратная пружина, реверсивный, электромагнитный. Степень защиты по ГОСТ 14254-80 - 54, климатическое исполнение - УХЛ4.
| SUKPNZ25230P54 | ШУ-КП-НЗ-25-230Р-54 УХЛ4 | уточняйте цену |  | https://relaylogic.ru/wp-content/uploads/2024/05/2203-sh-2-1.jpg | https://relaylogic.ru/kontakty/ | Шкаф управления огнезадерживающими клапанами. Количество клапанов - 25. Шкаф для управления приводами с напряжением 230В AC.Тип управляемых приводов — возвратная пружина, реверсивный, электромагнитный. Степень защиты по ГОСТ 14254-80 - 54, климатическое исполнение - УХЛ4.
| SUKPNZ26230P54 | ШУ-КП-НЗ-26-230Р-54 УХЛ4 | уточняйте цену |  | https://relaylogic.ru/wp-content/uploads/2024/05/2203-sh-2-1.jpg | https://relaylogic.ru/kontakty/ | Шкаф управления огнезадерживающими клапанами. Количество клапанов - 26. Шкаф для управления приводами с напряжением 230В AC.Тип управляемых приводов — возвратная пружина, реверсивный, электромагнитный. Степень защиты по ГОСТ 14254-80 - 54, климатическое исполнение - УХЛ4.
| SUKPNZ27230P54 | ШУ-КП-НЗ-27-230Р-54 УХЛ4 | уточняйте цену |  | https://relaylogic.ru/wp-content/uploads/2024/05/2203-sh-2-1.jpg | https://relaylogic.ru/kontakty/ | Шкаф управления огнезадерживающими клапанами. Количество клапанов - 27. Шкаф для управления приводами с напряжением 230В AC.Тип управляемых приводов — возвратная пружина, реверсивный, электромагнитный. Степень защиты по ГОСТ 14254-80 - 54, климатическое исполнение - УХЛ4.
| SUKPNZ28230P54 | ШУ-КП-НЗ-28-230Р-54 УХЛ4 | уточняйте цену |  | https://relaylogic.ru/wp-content/uploads/2024/05/2203-sh-2-1.jpg | https://relaylogic.ru/kontakty/ | Шкаф управления огнезадерживающими клапанами. Количество клапанов - 28. Шкаф для управления приводами с напряжением 230В AC.Тип управляемых приводов — возвратная пружина, реверсивный, электромагнитный. Степень защиты по ГОСТ 14254-80 - 54, климатическое исполнение - УХЛ4.
| SUKPNZ29230P54 | ШУ-КП-НЗ-29-230Р-54 УХЛ4 | уточняйте цену |  | https://relaylogic.ru/wp-content/uploads/2024/05/2203-sh-2-1.jpg | https://relaylogic.ru/kontakty/ | Шкаф управления огнезадерживающими клапанами. Количество клапанов - 29. Шкаф для управления приводами с напряжением 230В AC.Тип управляемых приводов — возвратная пружина, реверсивный, электромагнитный. Степень защиты по ГОСТ 14254-80 - 54, климатическое исполнение - УХЛ4.
| SUKPNZ30230P54 | ШУ-КП-НЗ-30-230Р-54 УХЛ4 | уточняйте цену |  | https://relaylogic.ru/wp-content/uploads/2024/05/2203-sh-2-1.jpg | https://relaylogic.ru/kontakty/ | Шкаф управления огнезадерживающими клапанами. Количество клапанов - 30. Шкаф для управления приводами с напряжением 230В AC.Тип управляемых приводов — возвратная пружина, реверсивный, электромагнитный. Степень защиты по ГОСТ 14254-80 - 54, климатическое исполнение - УХЛ4.
| SUKPNZ31230P54 | ШУ-КП-НЗ-31-230Р-54 УХЛ4 | уточняйте цену |  | https://relaylogic.ru/wp-content/uploads/2024/05/2203-sh-2-1.jpg | https://relaylogic.ru/kontakty/ | Шкаф управления огнезадерживающими клапанами. Количество клапанов - 31. Шкаф для управления приводами с напряжением 230В AC.Тип управляемых приводов — возвратная пружина, реверсивный, электромагнитный. Степень защиты по ГОСТ 14254-80 - 54, климатическое исполнение - УХЛ4.
| SUKPNZ32230P54 | ШУ-КП-НЗ-32-230Р-54 УХЛ4 | уточняйте цену |  | https://relaylogic.ru/wp-content/uploads/2024/05/2203-sh-2-1.jpg | https://relaylogic.ru/kontakty/ | Шкаф управления огнезадерживающими клапанами. Количество клапанов - 32. Шкаф для управления приводами с напряжением 230В AC.Тип управляемых приводов — возвратная пружина, реверсивный, электромагнитный. Степень защиты по ГОСТ 14254-80 - 54, климатическое исполнение - УХЛ4.
| SUKPNZ33230P54 | ШУ-КП-НЗ-33-230Р-54 УХЛ4 | уточняйте цену |  | https://relaylogic.ru/wp-content/uploads/2024/05/2203-sh-2-1.jpg | https://relaylogic.ru/kontakty/ | Шкаф управления огнезадерживающими клапанами. Количество клапанов - 33. Шкаф для управления приводами с напряжением 230В AC.Тип управляемых приводов — возвратная пружина, реверсивный, электромагнитный. Степень защиты по ГОСТ 14254-80 - 54, климатическое исполнение - УХЛ4.
| SUKPNZ34230P54 | ШУ-КП-НЗ-34-230Р-54 УХЛ4 | уточняйте цену |  | https://relaylogic.ru/wp-content/uploads/2024/05/2203-sh-2-1.jpg | https://relaylogic.ru/kontakty/ | Шкаф управления огнезадерживающими клапанами. Количество клапанов - 34. Шкаф для управления приводами с напряжением 230В AC.Тип управляемых приводов — возвратная пружина, реверсивный, электромагнитный. Степень защиты по ГОСТ 14254-80 - 54, климатическое исполнение - УХЛ4.
| SUKPNZ35230P54 | ШУ-КП-НЗ-35-230Р-54 УХЛ4 | уточняйте цену |  | https://relaylogic.ru/wp-content/uploads/2024/05/2203-sh-2-1.jpg | https://relaylogic.ru/kontakty/ | Шкаф управления огнезадерживающими клапанами. Количество клапанов - 35. Шкаф для управления приводами с напряжением 230В AC.Тип управляемых приводов — возвратная пружина, реверсивный, электромагнитный. Степень защиты по ГОСТ 14254-80 - 54, климатическое исполнение - УХЛ4.
| SUKPNZ36230P54 | ШУ-КП-НЗ-36-230Р-54 УХЛ4 | уточняйте цену |  | https://relaylogic.ru/wp-content/uploads/2024/05/2203-sh-2-1.jpg | https://relaylogic.ru/kontakty/ | Шкаф управления огнезадерживающими клапанами. Количество клапанов - 36. Шкаф для управления приводами с напряжением 230В AC.Тип управляемых приводов — возвратная пружина, реверсивный, электромагнитный. Степень защиты по ГОСТ 14254-80 - 54, климатическое исполнение - УХЛ4.
| SUKPNZ37230P54 | ШУ-КП-НЗ-37-230Р-54 УХЛ4 | уточняйте цену |  | https://relaylogic.ru/wp-content/uploads/2024/05/2203-sh-2-1.jpg | https://relaylogic.ru/kontakty/ | Шкаф управления огнезадерживающими клапанами. Количество клапанов - 37. Шкаф для управления приводами с напряжением 230В AC.Тип управляемых приводов — возвратная пружина, реверсивный, электромагнитный. Степень защиты по ГОСТ 14254-80 - 54, климатическое исполнение - УХЛ4.
| SUKPNZ38230P54 | ШУ-КП-НЗ-38-230Р-54 УХЛ4 | уточняйте цену |  | https://relaylogic.ru/wp-content/uploads/2024/05/2203-sh-2-1.jpg | https://relaylogic.ru/kontakty/ | Шкаф управления огнезадерживающими клапанами. Количество клапанов - 38. Шкаф для управления приводами с напряжением 230В AC.Тип управляемых приводов — возвратная пружина, реверсивный, электромагнитный. Степень защиты по ГОСТ 14254-80 - 54, климатическое исполнение - УХЛ4.
| SUKPNZ39230P54 | ШУ-КП-НЗ-39-230Р-54 УХЛ4 | уточняйте цену |  | https://relaylogic.ru/wp-content/uploads/2024/05/2203-sh-2-1.jpg | https://relaylogic.ru/kontakty/ | Шкаф управления огнезадерживающими клапанами. Количество клапанов - 39. Шкаф для управления приводами с напряжением 230В AC.Тип управляемых приводов — возвратная пружина, реверсивный, электромагнитный. Степень защиты по ГОСТ 14254-80 - 54, климатическое исполнение - УХЛ4.
| SUKPNZ40230P54 | ШУ-КП-НЗ-40-230Р-54 УХЛ4 | уточняйте цену |  | https://relaylogic.ru/wp-content/uploads/2024/05/2203-sh-2-1.jpg | https://relaylogic.ru/kontakty/ | Шкаф управления огнезадерживающими клапанами. Количество клапанов - 40. Шкаф для управления приводами с напряжением 230В AC.Тип управляемых приводов — возвратная пружина, реверсивный, электромагнитный. Степень защиты по ГОСТ 14254-80 - 54, климатическое исполнение - УХЛ4.
| SUKPNZ41230P54 | ШУ-КП-НЗ-41-230Р-54 УХЛ4 | уточняйте цену |  | https://relaylogic.ru/wp-content/uploads/2024/05/2203-sh-2-1.jpg | https://relaylogic.ru/kontakty/ | Шкаф управления огнезадерживающими клапанами. Количество клапанов - 41. Шкаф для управления приводами с напряжением 230В AC.Тип управляемых приводов — возвратная пружина, реверсивный, электромагнитный. Степень защиты по ГОСТ 14254-80 - 54, климатическое исполнение - УХЛ4.
| SUKPNZ42230P54 | ШУ-КП-НЗ-42-230Р-54 УХЛ4 | уточняйте цену |  | https://relaylogic.ru/wp-content/uploads/2024/05/2203-sh-2-1.jpg | https://relaylogic.ru/kontakty/ | Шкаф управления огнезадерживающими клапанами. Количество клапанов - 42. Шкаф для управления приводами с напряжением 230В AC.Тип управляемых приводов — возвратная пружина, реверсивный, электромагнитный. Степень защиты по ГОСТ 14254-80 - 54, климатическое исполнение - УХЛ4.
| SUKPNZ43230P54 | ШУ-КП-НЗ-43-230Р-54 УХЛ4 | уточняйте цену |  | https://relaylogic.ru/wp-content/uploads/2024/05/2203-sh-2-1.jpg | https://relaylogic.ru/kontakty/ | Шкаф управления огнезадерживающими клапанами. Количество клапанов - 43. Шкаф для управления приводами с напряжением 230В AC.Тип управляемых приводов — возвратная пружина, реверсивный, электромагнитный. Степень защиты по ГОСТ 14254-80 - 54, климатическое исполнение - УХЛ4.
| SUKPNZ44230P54 | ШУ-КП-НЗ-44-230Р-54 УХЛ4 | уточняйте цену |  | https://relaylogic.ru/wp-content/uploads/2024/05/2203-sh-2-1.jpg | https://relaylogic.ru/kontakty/ | Шкаф управления огнезадерживающими клапанами. Количество клапанов - 44. Шкаф для управления приводами с напряжением 230В AC.Тип управляемых приводов — возвратная пружина, реверсивный, электромагнитный. Степень защиты по ГОСТ 14254-80 - 54, климатическое исполнение - УХЛ4.
| SUKPNZ45230P54 | ШУ-КП-НЗ-45-230Р-54 УХЛ4 | уточняйте цену |  | https://relaylogic.ru/wp-content/uploads/2024/05/2203-sh-2-1.jpg | https://relaylogic.ru/kontakty/ | Шкаф управления огнезадерживающими клапанами. Количество клапанов - 45. Шкаф для управления приводами с напряжением 230В AC.Тип управляемых приводов — возвратная пружина, реверсивный, электромагнитный. Степень защиты по ГОСТ 14254-80 - 54, климатическое исполнение - УХЛ4.
| SUKPNZ46230P54 | ШУ-КП-НЗ-46-230Р-54 УХЛ4 | уточняйте цену |  | https://relaylogic.ru/wp-content/uploads/2024/05/2203-sh-2-1.jpg | https://relaylogic.ru/kontakty/ | Шкаф управления огнезадерживающими клапанами. Количество клапанов - 46. Шкаф для управления приводами с напряжением 230В AC.Тип управляемых приводов — возвратная пружина, реверсивный, электромагнитный. Степень защиты по ГОСТ 14254-80 - 54, климатическое исполнение - УХЛ4.
| SUKPNZ47230P54 | ШУ-КП-НЗ-47-230Р-54 УХЛ4 | уточняйте цену |  | https://relaylogic.ru/wp-content/uploads/2024/05/2203-sh-2-1.jpg | https://relaylogic.ru/kontakty/ | Шкаф управления огнезадерживающими клапанами. Количество клапанов - 47. Шкаф для управления приводами с напряжением 230В AC.Тип управляемых приводов — возвратная пружина, реверсивный, электромагнитный. Степень защиты по ГОСТ 14254-80 - 54, климатическое исполнение - УХЛ4.
| SUKPNZ48230P54 | ШУ-КП-НЗ-48-230Р-54 УХЛ4 | уточняйте цену |  | https://relaylogic.ru/wp-content/uploads/2024/05/2203-sh-2-1.jpg | https://relaylogic.ru/kontakty/ | Шкаф управления огнезадерживающими клапанами. Количество клапанов - 48. Шкаф для управления приводами с напряжением 230В AC.Тип управляемых приводов — возвратная пружина, реверсивный, электромагнитный. Степень защиты по ГОСТ 14254-80 - 54, климатическое исполнение - УХЛ4.
| SUKPNZ49230P54 | ШУ-КП-НЗ-49-230Р-54 УХЛ4 | уточняйте цену |  | https://relaylogic.ru/wp-content/uploads/2024/05/2203-sh-2-1.jpg | https://relaylogic.ru/kontakty/ | Шкаф управления огнезадерживающими клапанами. Количество клапанов - 49. Шкаф для управления приводами с напряжением 230В AC.Тип управляемых приводов — возвратная пружина, реверсивный, электромагнитный. Степень защиты по ГОСТ 14254-80 - 54, климатическое исполнение - УХЛ4.
| SUKPNZ50230P54 | ШУ-КП-НЗ-50-230Р-54 УХЛ4 | уточняйте цену |  | https://relaylogic.ru/wp-content/uploads/2024/05/2203-sh-2-1.jpg | https://relaylogic.ru/kontakty/ | Шкаф управления огнезадерживающими клапанами. Количество клапанов - 50. Шкаф для управления приводами с напряжением 230В AC.Тип управляемых приводов — возвратная пружина, реверсивный, электромагнитный. Степень защиты по ГОСТ 14254-80 - 54, климатическое исполнение - УХЛ4.
| SUKPNZ0124P54 | ШУ-КП-НЗ-01-24Р-54 УХЛ4 | уточняйте цену |  | https://relaylogic.ru/wp-content/uploads/2024/05/2203-sh-2-1.jpg | https://relaylogic.ru/kontakty/ | Шкаф управления огнезадерживающими клапанами. Количество клапанов - 1. Шкаф для управления приводами с напряжением 24В DC.Тип управляемых приводов — возвратная пружина, реверсивный, электромагнитный. Степень защиты по ГОСТ 14254-80 - 54, климатическое исполнение - УХЛ4.
| SUKPNZ0224P54 | ШУ-КП-НЗ-02-24Р-54 УХЛ4 | уточняйте цену |  | https://relaylogic.ru/wp-content/uploads/2024/05/2203-sh-2-1.jpg | https://relaylogic.ru/kontakty/ | Шкаф управления огнезадерживающими клапанами. Количество клапанов - 2. Шкаф для управления приводами с напряжением 24В DC.Тип управляемых приводов — возвратная пружина, реверсивный, электромагнитный. Степень защиты по ГОСТ 14254-80 - 54, климатическое исполнение - УХЛ4.
| SUKPNZ0324P54 | ШУ-КП-НЗ-03-24Р-54 УХЛ4 | уточняйте цену |  | https://relaylogic.ru/wp-content/uploads/2024/05/2203-sh-2-1.jpg | https://relaylogic.ru/kontakty/ | Шкаф управления огнезадерживающими клапанами. Количество клапанов - 3. Шкаф для управления приводами с напряжением 24В DC.Тип управляемых приводов — возвратная пружина, реверсивный, электромагнитный. Степень защиты по ГОСТ 14254-80 - 54, климатическое исполнение - УХЛ4.
| SUKPNZ0424P54 | ШУ-КП-НЗ-04-24Р-54 УХЛ4 | уточняйте цену |  | https://relaylogic.ru/wp-content/uploads/2024/05/2203-sh-2-1.jpg | https://relaylogic.ru/kontakty/ | Шкаф управления огнезадерживающими клапанами. Количество клапанов - 4. Шкаф для управления приводами с напряжением 24В DC.Тип управляемых приводов — возвратная пружина, реверсивный, электромагнитный. Степень защиты по ГОСТ 14254-80 - 54, климатическое исполнение - УХЛ4.
| SUKPNZ0524P54 | ШУ-КП-НЗ-05-24Р-54 УХЛ4 | уточняйте цену |  | https://relaylogic.ru/wp-content/uploads/2024/05/2203-sh-2-1.jpg | https://relaylogic.ru/kontakty/ | Шкаф управления огнезадерживающими клапанами. Количество клапанов - 5. Шкаф для управления приводами с напряжением 24В DC.Тип управляемых приводов — возвратная пружина, реверсивный, электромагнитный. Степень защиты по ГОСТ 14254-80 - 54, климатическое исполнение - УХЛ4.
| SUKPNZ0624P54 | ШУ-КП-НЗ-06-24Р-54 УХЛ4 | уточняйте цену |  | https://relaylogic.ru/wp-content/uploads/2024/05/2203-sh-2-1.jpg | https://relaylogic.ru/kontakty/ | Шкаф управления огнезадерживающими клапанами. Количество клапанов - 6. Шкаф для управления приводами с напряжением 24В DC.Тип управляемых приводов — возвратная пружина, реверсивный, электромагнитный. Степень защиты по ГОСТ 14254-80 - 54, климатическое исполнение - УХЛ4.
| SUKPNZ0724P54 | ШУ-КП-НЗ-07-24Р-54 УХЛ4 | уточняйте цену |  | https://relaylogic.ru/wp-content/uploads/2024/05/2203-sh-2-1.jpg | https://relaylogic.ru/kontakty/ | Шкаф управления огнезадерживающими клапанами. Количество клапанов - 7. Шкаф для управления приводами с напряжением 24В DC.Тип управляемых приводов — возвратная пружина, реверсивный, электромагнитный. Степень защиты по ГОСТ 14254-80 - 54, климатическое исполнение - УХЛ4.
| SUKPNZ0824P54 | ШУ-КП-НЗ-08-24Р-54 УХЛ4 | уточняйте цену |  | https://relaylogic.ru/wp-content/uploads/2024/05/2203-sh-2-1.jpg | https://relaylogic.ru/kontakty/ | Шкаф управления огнезадерживающими клапанами. Количество клапанов - 8. Шкаф для управления приводами с напряжением 24В DC.Тип управляемых приводов — возвратная пружина, реверсивный, электромагнитный. Степень защиты по ГОСТ 14254-80 - 54, климатическое исполнение - УХЛ4.
| SUKPNZ0924P54 | ШУ-КП-НЗ-09-24Р-54 УХЛ4 | уточняйте цену |  | https://relaylogic.ru/wp-content/uploads/2024/05/2203-sh-2-1.jpg | https://relaylogic.ru/kontakty/ | Шкаф управления огнезадерживающими клапанами. Количество клапанов - 9. Шкаф для управления приводами с напряжением 24В DC.Тип управляемых приводов — возвратная пружина, реверсивный, электромагнитный. Степень защиты по ГОСТ 14254-80 - 54, климатическое исполнение - УХЛ4.
| SUKPNZ1024P54 | ШУ-КП-НЗ-10-24Р-54 УХЛ4 | уточняйте цену |  | https://relaylogic.ru/wp-content/uploads/2024/05/2203-sh-2-1.jpg | https://relaylogic.ru/kontakty/ | Шкаф управления огнезадерживающими клапанами. Количество клапанов - 10. Шкаф для управления приводами с напряжением 24В DC.Тип управляемых приводов — возвратная пружина, реверсивный, электромагнитный. Степень защиты по ГОСТ 14254-80 - 54, климатическое исполнение - УХЛ4.
| SUKPNZ1124P54 | ШУ-КП-НЗ-11-24Р-54 УХЛ4 | уточняйте цену |  | https://relaylogic.ru/wp-content/uploads/2024/05/2203-sh-2-1.jpg | https://relaylogic.ru/kontakty/ | Шкаф управления огнезадерживающими клапанами. Количество клапанов - 11. Шкаф для управления приводами с напряжением 24В DC.Тип управляемых приводов — возвратная пружина, реверсивный, электромагнитный. Степень защиты по ГОСТ 14254-80 - 54, климатическое исполнение - УХЛ4.
| SUKPNZ1224P54 | ШУ-КП-НЗ-12-24Р-54 УХЛ4 | уточняйте цену |  | https://relaylogic.ru/wp-content/uploads/2024/05/2203-sh-2-1.jpg | https://relaylogic.ru/kontakty/ | Шкаф управления огнезадерживающими клапанами. Количество клапанов - 12. Шкаф для управления приводами с напряжением 24В DC.Тип управляемых приводов — возвратная пружина, реверсивный, электромагнитный. Степень защиты по ГОСТ 14254-80 - 54, климатическое исполнение - УХЛ4.
| SUKPNZ1324P54 | ШУ-КП-НЗ-13-24Р-54 УХЛ4 | уточняйте цену |  | https://relaylogic.ru/wp-content/uploads/2024/05/2203-sh-2-1.jpg | https://relaylogic.ru/kontakty/ | Шкаф управления огнезадерживающими клапанами. Количество клапанов - 13. Шкаф для управления приводами с напряжением 24В DC.Тип управляемых приводов — возвратная пружина, реверсивный, электромагнитный. Степень защиты по ГОСТ 14254-80 - 54, климатическое исполнение - УХЛ4.
| SUKPNZ1424P54 | ШУ-КП-НЗ-14-24Р-54 УХЛ4 | уточняйте цену |  | https://relaylogic.ru/wp-content/uploads/2024/05/2203-sh-2-1.jpg | https://relaylogic.ru/kontakty/ | Шкаф управления огнезадерживающими клапанами. Количество клапанов - 14. Шкаф для управления приводами с напряжением 24В DC.Тип управляемых приводов — возвратная пружина, реверсивный, электромагнитный. Степень защиты по ГОСТ 14254-80 - 54, климатическое исполнение - УХЛ4.
| SUKPNZ1524P54 | ШУ-КП-НЗ-15-24Р-54 УХЛ4 | уточняйте цену |  | https://relaylogic.ru/wp-content/uploads/2024/05/2203-sh-2-1.jpg | https://relaylogic.ru/kontakty/ | Шкаф управления огнезадерживающими клапанами. Количество клапанов - 15. Шкаф для управления приводами с напряжением 24В DC.Тип управляемых приводов — возвратная пружина, реверсивный, электромагнитный. Степень защиты по ГОСТ 14254-80 - 54, климатическое исполнение - УХЛ4.
| SUKPNZ1624P54 | ШУ-КП-НЗ-16-24Р-54 УХЛ4 | уточняйте цену |  | https://relaylogic.ru/wp-content/uploads/2024/05/2203-sh-2-1.jpg | https://relaylogic.ru/kontakty/ | Шкаф управления огнезадерживающими клапанами. Количество клапанов - 16. Шкаф для управления приводами с напряжением 24В DC.Тип управляемых приводов — возвратная пружина, реверсивный, электромагнитный. Степень защиты по ГОСТ 14254-80 - 54, климатическое исполнение - УХЛ4.
| SUKPNZ1724P54 | ШУ-КП-НЗ-17-24Р-54 УХЛ4 | уточняйте цену |  | https://relaylogic.ru/wp-content/uploads/2024/05/2203-sh-2-1.jpg | https://relaylogic.ru/kontakty/ | Шкаф управления огнезадерживающими клапанами. Количество клапанов - 17. Шкаф для управления приводами с напряжением 24В DC.Тип управляемых приводов — возвратная пружина, реверсивный, электромагнитный. Степень защиты по ГОСТ 14254-80 - 54, климатическое исполнение - УХЛ4.
| SUKPNZ1824P54 | ШУ-КП-НЗ-18-24Р-54 УХЛ4 | уточняйте цену |  | https://relaylogic.ru/wp-content/uploads/2024/05/2203-sh-2-1.jpg | https://relaylogic.ru/kontakty/ | Шкаф управления огнезадерживающими клапанами. Количество клапанов - 18. Шкаф для управления приводами с напряжением 24В DC.Тип управляемых приводов — возвратная пружина, реверсивный, электромагнитный. Степень защиты по ГОСТ 14254-80 - 54, климатическое исполнение - УХЛ4.
| SUKPNZ1924P54 | ШУ-КП-НЗ-19-24Р-54 УХЛ4 | уточняйте цену |  | https://relaylogic.ru/wp-content/uploads/2024/05/2203-sh-2-1.jpg | https://relaylogic.ru/kontakty/ | Шкаф управления огнезадерживающими клапанами. Количество клапанов - 19. Шкаф для управления приводами с напряжением 24В DC.Тип управляемых приводов — возвратная пружина, реверсивный, электромагнитный. Степень защиты по ГОСТ 14254-80 - 54, климатическое исполнение - УХЛ4.
| SUKPNZ2024P54 | ШУ-КП-НЗ-20-24Р-54 УХЛ4 | уточняйте цену |  | https://relaylogic.ru/wp-content/uploads/2024/05/2203-sh-2-1.jpg | https://relaylogic.ru/kontakty/ | Шкаф управления огнезадерживающими клапанами. Количество клапанов - 20. Шкаф для управления приводами с напряжением 24В DC.Тип управляемых приводов — возвратная пружина, реверсивный, электромагнитный. Степень защиты по ГОСТ 14254-80 - 54, климатическое исполнение - УХЛ4.
| SUKPNZ2124P54 | ШУ-КП-НЗ-21-24Р-54 УХЛ4 | уточняйте цену |  | https://relaylogic.ru/wp-content/uploads/2024/05/2203-sh-2-1.jpg | https://relaylogic.ru/kontakty/ | Шкаф управления огнезадерживающими клапанами. Количество клапанов - 21. Шкаф для управления приводами с напряжением 24В DC.Тип управляемых приводов — возвратная пружина, реверсивный, электромагнитный. Степень защиты по ГОСТ 14254-80 - 54, климатическое исполнение - УХЛ4.
| SUKPNZ2224P54 | ШУ-КП-НЗ-22-24Р-54 УХЛ4 | уточняйте цену |  | https://relaylogic.ru/wp-content/uploads/2024/05/2203-sh-2-1.jpg | https://relaylogic.ru/kontakty/ | Шкаф управления огнезадерживающими клапанами. Количество клапанов - 22. Шкаф для управления приводами с напряжением 24В DC.Тип управляемых приводов — возвратная пружина, реверсивный, электромагнитный. Степень защиты по ГОСТ 14254-80 - 54, климатическое исполнение - УХЛ4.
| SUKPNZ2324P54 | ШУ-КП-НЗ-23-24Р-54 УХЛ4 | уточняйте цену |  | https://relaylogic.ru/wp-content/uploads/2024/05/2203-sh-2-1.jpg | https://relaylogic.ru/kontakty/ | Шкаф управления огнезадерживающими клапанами. Количество клапанов - 23. Шкаф для управления приводами с напряжением 24В DC.Тип управляемых приводов — возвратная пружина, реверсивный, электромагнитный. Степень защиты по ГОСТ 14254-80 - 54, климатическое исполнение - УХЛ4.
| SUKPNZ2424P54 | ШУ-КП-НЗ-24-24Р-54 УХЛ4 | уточняйте цену |  | https://relaylogic.ru/wp-content/uploads/2024/05/2203-sh-2-1.jpg | https://relaylogic.ru/kontakty/ | Шкаф управления огнезадерживающими клапанами. Количество клапанов - 24. Шкаф для управления приводами с напряжением 24В DC.Тип управляемых приводов — возвратная пружина, реверсивный, электромагнитный. Степень защиты по ГОСТ 14254-80 - 54, климатическое исполнение - УХЛ4.
| SUKPNZ2524P54 | ШУ-КП-НЗ-25-24Р-54 УХЛ4 | уточняйте цену |  | https://relaylogic.ru/wp-content/uploads/2024/05/2203-sh-2-1.jpg | https://relaylogic.ru/kontakty/ | Шкаф управления огнезадерживающими клапанами. Количество клапанов - 25. Шкаф для управления приводами с напряжением 24В DC.Тип управляемых приводов — возвратная пружина, реверсивный, электромагнитный. Степень защиты по ГОСТ 14254-80 - 54, климатическое исполнение - УХЛ4.
| SUKPNZ2624P54 | ШУ-КП-НЗ-26-24Р-54 УХЛ4 | уточняйте цену |  | https://relaylogic.ru/wp-content/uploads/2024/05/2203-sh-2-1.jpg | https://relaylogic.ru/kontakty/ | Шкаф управления огнезадерживающими клапанами. Количество клапанов - 26. Шкаф для управления приводами с напряжением 24В DC.Тип управляемых приводов — возвратная пружина, реверсивный, электромагнитный. Степень защиты по ГОСТ 14254-80 - 54, климатическое исполнение - УХЛ4.
| SUKPNZ2724P54 | ШУ-КП-НЗ-27-24Р-54 УХЛ4 | уточняйте цену |  | https://relaylogic.ru/wp-content/uploads/2024/05/2203-sh-2-1.jpg | https://relaylogic.ru/kontakty/ | Шкаф управления огнезадерживающими клапанами. Количество клапанов - 27. Шкаф для управления приводами с напряжением 24В DC.Тип управляемых приводов — возвратная пружина, реверсивный, электромагнитный. Степень защиты по ГОСТ 14254-80 - 54, климатическое исполнение - УХЛ4.
| SUKPNZ2824P54 | ШУ-КП-НЗ-28-24Р-54 УХЛ4 | уточняйте цену |  | https://relaylogic.ru/wp-content/uploads/2024/05/2203-sh-2-1.jpg | https://relaylogic.ru/kontakty/ | Шкаф управления огнезадерживающими клапанами. Количество клапанов - 28. Шкаф для управления приводами с напряжением 24В DC.Тип управляемых приводов — возвратная пружина, реверсивный, электромагнитный. Степень защиты по ГОСТ 14254-80 - 54, климатическое исполнение - УХЛ4.
| SUKPNZ2924P54 | ШУ-КП-НЗ-29-24Р-54 УХЛ4 | уточняйте цену |  | https://relaylogic.ru/wp-content/uploads/2024/05/2203-sh-2-1.jpg | https://relaylogic.ru/kontakty/ | Шкаф управления огнезадерживающими клапанами. Количество клапанов - 29. Шкаф для управления приводами с напряжением 24В DC.Тип управляемых приводов — возвратная пружина, реверсивный, электромагнитный. Степень защиты по ГОСТ 14254-80 - 54, климатическое исполнение - УХЛ4.
| SUKPNZ3024P54 | ШУ-КП-НЗ-30-24Р-54 УХЛ4 | уточняйте цену |  | https://relaylogic.ru/wp-content/uploads/2024/05/2203-sh-2-1.jpg | https://relaylogic.ru/kontakty/ | Шкаф управления огнезадерживающими клапанами. Количество клапанов - 30. Шкаф для управления приводами с напряжением 24В DC.Тип управляемых приводов — возвратная пружина, реверсивный, электромагнитный. Степень защиты по ГОСТ 14254-80 - 54, климатическое исполнение - УХЛ4.
| SUKPNZ3124P54 | ШУ-КП-НЗ-31-24Р-54 УХЛ4 | уточняйте цену |  | https://relaylogic.ru/wp-content/uploads/2024/05/2203-sh-2-1.jpg | https://relaylogic.ru/kontakty/ | Шкаф управления огнезадерживающими клапанами. Количество клапанов - 31. Шкаф для управления приводами с напряжением 24В DC.Тип управляемых приводов — возвратная пружина, реверсивный, электромагнитный. Степень защиты по ГОСТ 14254-80 - 54, климатическое исполнение - УХЛ4.
| SUKPNZ3224P54 | ШУ-КП-НЗ-32-24Р-54 УХЛ4 | уточняйте цену |  | https://relaylogic.ru/wp-content/uploads/2024/05/2203-sh-2-1.jpg | https://relaylogic.ru/kontakty/ | Шкаф управления огнезадерживающими клапанами. Количество клапанов - 32. Шкаф для управления приводами с напряжением 24В DC.Тип управляемых приводов — возвратная пружина, реверсивный, электромагнитный. Степень защиты по ГОСТ 14254-80 - 54, климатическое исполнение - УХЛ4.
| SUKPNZ3324P54 | ШУ-КП-НЗ-33-24Р-54 УХЛ4 | уточняйте цену |  | https://relaylogic.ru/wp-content/uploads/2024/05/2203-sh-2-1.jpg | https://relaylogic.ru/kontakty/ | Шкаф управления огнезадерживающими клапанами. Количество клапанов - 33. Шкаф для управления приводами с напряжением 24В DC.Тип управляемых приводов — возвратная пружина, реверсивный, электромагнитный. Степень защиты по ГОСТ 14254-80 - 54, климатическое исполнение - УХЛ4.
| SUKPNZ3424P54 | ШУ-КП-НЗ-34-24Р-54 УХЛ4 | уточняйте цену |  | https://relaylogic.ru/wp-content/uploads/2024/05/2203-sh-2-1.jpg | https://relaylogic.ru/kontakty/ | Шкаф управления огнезадерживающими клапанами. Количество клапанов - 34. Шкаф для управления приводами с напряжением 24В DC.Тип управляемых приводов — возвратная пружина, реверсивный, электромагнитный. Степень защиты по ГОСТ 14254-80 - 54, климатическое исполнение - УХЛ4.
| SUKPNZ3524P54 | ШУ-КП-НЗ-35-24Р-54 УХЛ4 | уточняйте цену |  | https://relaylogic.ru/wp-content/uploads/2024/05/2203-sh-2-1.jpg | https://relaylogic.ru/kontakty/ | Шкаф управления огнезадерживающими клапанами. Количество клапанов - 35. Шкаф для управления приводами с напряжением 24В DC.Тип управляемых приводов — возвратная пружина, реверсивный, электромагнитный. Степень защиты по ГОСТ 14254-80 - 54, климатическое исполнение - УХЛ4.
| SUKPNZ3624P54 | ШУ-КП-НЗ-36-24Р-54 УХЛ4 | уточняйте цену |  | https://relaylogic.ru/wp-content/uploads/2024/05/2203-sh-2-1.jpg | https://relaylogic.ru/kontakty/ | Шкаф управления огнезадерживающими клапанами. Количество клапанов - 36. Шкаф для управления приводами с напряжением 24В DC.Тип управляемых приводов — возвратная пружина, реверсивный, электромагнитный. Степень защиты по ГОСТ 14254-80 - 54, климатическое исполнение - УХЛ4.
| SUKPNZ3724P54 | ШУ-КП-НЗ-37-24Р-54 УХЛ4 | уточняйте цену |  | https://relaylogic.ru/wp-content/uploads/2024/05/2203-sh-2-1.jpg | https://relaylogic.ru/kontakty/ | Шкаф управления огнезадерживающими клапанами. Количество клапанов - 37. Шкаф для управления приводами с напряжением 24В DC.Тип управляемых приводов — возвратная пружина, реверсивный, электромагнитный. Степень защиты по ГОСТ 14254-80 - 54, климатическое исполнение - УХЛ4.
| SUKPNZ3824P54 | ШУ-КП-НЗ-38-24Р-54 УХЛ4 | уточняйте цену |  | https://relaylogic.ru/wp-content/uploads/2024/05/2203-sh-2-1.jpg | https://relaylogic.ru/kontakty/ | Шкаф управления огнезадерживающими клапанами. Количество клапанов - 38. Шкаф для управления приводами с напряжением 24В DC.Тип управляемых приводов — возвратная пружина, реверсивный, электромагнитный. Степень защиты по ГОСТ 14254-80 - 54, климатическое исполнение - УХЛ4.
| SUKPNZ3924P54 | ШУ-КП-НЗ-39-24Р-54 УХЛ4 | уточняйте цену |  | https://relaylogic.ru/wp-content/uploads/2024/05/2203-sh-2-1.jpg | https://relaylogic.ru/kontakty/ | Шкаф управления огнезадерживающими клапанами. Количество клапанов - 39. Шкаф для управления приводами с напряжением 24В DC.Тип управляемых приводов — возвратная пружина, реверсивный, электромагнитный. Степень защиты по ГОСТ 14254-80 - 54, климатическое исполнение - УХЛ4.
| SUKPNZ4024P54 | ШУ-КП-НЗ-40-24Р-54 УХЛ4 | уточняйте цену |  | https://relaylogic.ru/wp-content/uploads/2024/05/2203-sh-2-1.jpg | https://relaylogic.ru/kontakty/ | Шкаф управления огнезадерживающими клапанами. Количество клапанов - 40. Шкаф для управления приводами с напряжением 24В DC.Тип управляемых приводов — возвратная пружина, реверсивный, электромагнитный. Степень защиты по ГОСТ 14254-80 - 54, климатическое исполнение - УХЛ4.
| SUKPNZ4124P54 | ШУ-КП-НЗ-41-24Р-54 УХЛ4 | уточняйте цену |  | https://relaylogic.ru/wp-content/uploads/2024/05/2203-sh-2-1.jpg | https://relaylogic.ru/kontakty/ | Шкаф управления огнезадерживающими клапанами. Количество клапанов - 41. Шкаф для управления приводами с напряжением 24В DC.Тип управляемых приводов — возвратная пружина, реверсивный, электромагнитный. Степень защиты по ГОСТ 14254-80 - 54, климатическое исполнение - УХЛ4.
| SUKPNZ4224P54 | ШУ-КП-НЗ-42-24Р-54 УХЛ4 | уточняйте цену |  | https://relaylogic.ru/wp-content/uploads/2024/05/2203-sh-2-1.jpg | https://relaylogic.ru/kontakty/ | Шкаф управления огнезадерживающими клапанами. Количество клапанов - 42. Шкаф для управления приводами с напряжением 24В DC.Тип управляемых приводов — возвратная пружина, реверсивный, электромагнитный. Степень защиты по ГОСТ 14254-80 - 54, климатическое исполнение - УХЛ4.
| SUKPNZ4324P54 | ШУ-КП-НЗ-43-24Р-54 УХЛ4 | уточняйте цену |  | https://relaylogic.ru/wp-content/uploads/2024/05/2203-sh-2-1.jpg | https://relaylogic.ru/kontakty/ | Шкаф управления огнезадерживающими клапанами. Количество клапанов - 43. Шкаф для управления приводами с напряжением 24В DC.Тип управляемых приводов — возвратная пружина, реверсивный, электромагнитный. Степень защиты по ГОСТ 14254-80 - 54, климатическое исполнение - УХЛ4.
| SUKPNZ4424P54 | ШУ-КП-НЗ-44-24Р-54 УХЛ4 | уточняйте цену |  | https://relaylogic.ru/wp-content/uploads/2024/05/2203-sh-2-1.jpg | https://relaylogic.ru/kontakty/ | Шкаф управления огнезадерживающими клапанами. Количество клапанов - 44. Шкаф для управления приводами с напряжением 24В DC.Тип управляемых приводов — возвратная пружина, реверсивный, электромагнитный. Степень защиты по ГОСТ 14254-80 - 54, климатическое исполнение - УХЛ4.
| SUKPNZ4524P54 | ШУ-КП-НЗ-45-24Р-54 УХЛ4 | уточняйте цену |  | https://relaylogic.ru/wp-content/uploads/2024/05/2203-sh-2-1.jpg | https://relaylogic.ru/kontakty/ | Шкаф управления огнезадерживающими клапанами. Количество клапанов - 45. Шкаф для управления приводами с напряжением 24В DC.Тип управляемых приводов — возвратная пружина, реверсивный, электромагнитный. Степень защиты по ГОСТ 14254-80 - 54, климатическое исполнение - УХЛ4.
| SUKPNZ4624P54 | ШУ-КП-НЗ-46-24Р-54 УХЛ4 | уточняйте цену |  | https://relaylogic.ru/wp-content/uploads/2024/05/2203-sh-2-1.jpg | https://relaylogic.ru/kontakty/ | Шкаф управления огнезадерживающими клапанами. Количество клапанов - 46. Шкаф для управления приводами с напряжением 24В DC.Тип управляемых приводов — возвратная пружина, реверсивный, электромагнитный. Степень защиты по ГОСТ 14254-80 - 54, климатическое исполнение - УХЛ4.
| SUKPNZ4724P54 | ШУ-КП-НЗ-47-24Р-54 УХЛ4 | уточняйте цену |  | https://relaylogic.ru/wp-content/uploads/2024/05/2203-sh-2-1.jpg | https://relaylogic.ru/kontakty/ | Шкаф управления огнезадерживающими клапанами. Количество клапанов - 47. Шкаф для управления приводами с напряжением 24В DC.Тип управляемых приводов — возвратная пружина, реверсивный, электромагнитный. Степень защиты по ГОСТ 14254-80 - 54, климатическое исполнение - УХЛ4.
| SUKPNZ4824P54 | ШУ-КП-НЗ-48-24Р-54 УХЛ4 | уточняйте цену |  | https://relaylogic.ru/wp-content/uploads/2024/05/2203-sh-2-1.jpg | https://relaylogic.ru/kontakty/ | Шкаф управления огнезадерживающими клапанами. Количество клапанов - 48. Шкаф для управления приводами с напряжением 24В DC.Тип управляемых приводов — возвратная пружина, реверсивный, электромагнитный. Степень защиты по ГОСТ 14254-80 - 54, климатическое исполнение - УХЛ4.
| SUKPNZ4924P54 | ШУ-КП-НЗ-49-24Р-54 УХЛ4 | уточняйте цену |  | https://relaylogic.ru/wp-content/uploads/2024/05/2203-sh-2-1.jpg | https://relaylogic.ru/kontakty/ | Шкаф управления огнезадерживающими клапанами. Количество клапанов - 49. Шкаф для управления приводами с напряжением 24В DC.Тип управляемых приводов — возвратная пружина, реверсивный, электромагнитный. Степень защиты по ГОСТ 14254-80 - 54, климатическое исполнение - УХЛ4.
| SUKPNZ5024P54 | ШУ-КП-НЗ-50-24Р-54 УХЛ4 | уточняйте цену |  | https://relaylogic.ru/wp-content/uploads/2024/05/2203-sh-2-1.jpg | https://relaylogic.ru/kontakty/ | Шкаф управления огнезадерживающими клапанами. Количество клапанов - 50. Шкаф для управления приводами с напряжением 24В DC.Тип управляемых приводов — возвратная пружина, реверсивный, электромагнитный. Степень защиты по ГОСТ 14254-80 - 54, климатическое исполнение - УХЛ4.
Note on B2: В каждой ячейке должны быть уникальные данные. Если нет артикула - пронумеруйте ячейки. *Артикул, наименование и цена – обязательные поля.*
Note on C2: *Артикул, наименование и цена – обязательные поля.*
Note on D2: Если вместо цены указать цифру "0" (ноль), то будет высвечиваться надпись "Уточняйте цену!". *Артикул, наименование и цена – обязательные поля.*
Note on E2: Если вместо наличия указать цифру "0", то будет высвечиваться надпись "Под заказ". Если вместо наличия указать цифру "1", то будет высвечиваться надпись "Есть в наличии".
Note on F2: Укажите ссылку на фото данного товара. Фото может храниться на любом сайте. Можете прислать фото нам, мы загрузим их на Elec.ru и пропишем ссылку.
Note on G2: Укажите ссылку на страницу интернет-магазина для покупки этой позиции, либо на страницу контактов компании.
Note on H2: Вставьте краткое описание товара (до 500 символов)