## Производственая мебель
| Производственные и монтажные столы АКТАКОМ | Стоимость, руб с НДС | Антистат. исполнение | Наличие | Описание | Карточка товара
26411 | Стол слесаря-сборщика радиоаппаратуры АРМ-4310 | 62520 |  | На заказ | Стол слесаря-сборщика радиоаппаратуры 100 х 80 х 171 см. Цвет алюминиевого каркаса - коричневый (RAL-8017), цвет ДСП - белый. Одна полка 100 х 30 см над столешницей. Одна полка 100 х 30 см с задней стенкой под столешницей. Кронштейн-штанга по всей ширине стола. 2-х уровневое освещение: 2 светодиодных светильника по 10 Вт. Перфорированная стенка, набор крючков для крепления инструмента, блок из 8 розеток с выключателем, разъемы заземления. | https://www.eliks.ru/rmo/index.php?SECTION_ID=1259&ELEMENT_ID=26411
26412 | Стол слесаря-сборщика радиоаппаратуры АРМ-4315 | 66438 |  | На заказ | Стол слесаря-сборщика радиоаппаратуры. Цвет алюминиевого каркаса - серый (RAL-9006), цвет ДСП - белый. Столешница 100 x 80 см. Одна полка 100 x 30 см над столешницей. Разъемы заземления. 2-х уровневое освещение из 2 светодиодных светильников по 10 Вт. Кронштейн-штанга по всей ширине стола. Перфорированная задняя стенка, набор крючков для крепления инструмента. Блок из 8 розеток с выключателем. Высота 171 см. | https://www.eliks.ru/rmo/index.php?SECTION_ID=1259&ELEMENT_ID=26412
26413 | Стол слесаря-сборщика радиоаппаратуры АРМ-4320 | 66438 |  | На заказ | Стол слесаря-сборщика радиоаппаратуры 120 x 80 х 171 см. Цвет алюминиевого каркаса - коричневый (RAL-8017), цвет ДСП - белый. Одна полка 120 x 30 см над столешницей. Одна полка 120 x 30 см с задней стенкой под столешницей. Кронштейн-штанга по всей ширине стола, 2-х уровневое освещение: 4 светодиодных светильника по 8 Вт. Перфорированная задняя стенка, набор крючков для крепления инструмента, блок из 8 розеток с выключателем, разъемы заземления. | https://www.eliks.ru/rmo/index.php?SECTION_ID=1259&ELEMENT_ID=26413
26414 | Стол слесаря-сборщика радиоаппаратуры АРМ-4325 | 70074 |  | В наличии | Стол слесаря-сборщика радиоаппаратуры. Цвет алюминиевого каркаса - серый (RAL-9006), цвет ДСП - белый. Столешница 120 x 80 см. Одна полка 120 x 30 см над столешницей. Разъемы заземления. 2-х уровневое освещение: 4 светодиодных светильника по 8 Вт. Кронштейн-штанга по всей ширине стола. Перфорированная задняя стенка, набор крючков для крепления инструмента. Блок из 8 розеток с выключателем. Высота 171 см. | https://www.eliks.ru/rmo/index.php?SECTION_ID=1259&ELEMENT_ID=26414
26415 | Стол слесаря-сборщика радиоаппаратуры АРМ-4350 | 71514 |  | В наличии | Стол слесаря-сборщика радиоаппаратуры 150 х 80 х 171 см. Цвет алюминиевого каркаса - коричневый (RAL-8017), цвет ДСП - белый. Одна полка 150 x 30 см над столешницей. Одна полка 150 x 30 см с задней стенкой под столешницей. Кронштейн-штанга по всей ширине стола. 2-х уровневое освещение: 4 светодиодных светильника по 10 Вт. Перфорированная стенка, набор крючков для крепления инструмента, блок из 8 розеток с выключателем, разъемы заземления. | https://www.eliks.ru/rmo/index.php?SECTION_ID=1259&ELEMENT_ID=26415
26416 | Стол слесаря-сборщика радиоаппаратуры АРМ-4355 | 73710 |  | В наличии | Стол слесаря-сборщика радиоаппаратуры. Цвет алюминиевого каркаса - серый (RAL-9006), цвет ДСП - белый. Столешница 150 x 80 см. Одна полка 150 x 30 см над столешницей. Разъемы заземления. 2-х уровневое освещение из 4 светодиодных светильников по 10 Вт. Кронштейн-штанга по всей ширине стола. Перфорированная задняя стенка, набор крючков для крепления инструмента. Блок из 8 розеток с выключателем. Высота 171 см. | https://www.eliks.ru/rmo/index.php?SECTION_ID=1259&ELEMENT_ID=26416
26533 | Стол слесаря-сборщика радиоаппаратуры с антистатической столешницей АРМ-4310-ESD | 86304 | Есть | На заказ | Стол слесаря-сборщика радиоаппаратуры с антистатической столешницей 100х80х171 см. Цвет алюминиевого каркаса - коричневый (RAL-8017), цвет ДСП - белый. Столешница размером 100х80 см из антистатического меламинированного ДСП толщиной 25 мм. Одна полка 100х30 см над столешницей. Одна полка 100х30 см с задней стенкой под столешницей. Кронштейн-штанга по всей ширине стола. 2-х уровневое освещение: 2 светодиодных светильника по 10 Вт. Перфорированная стенка, набор крючков для крепления инструмента, блок из 8 розеток с выключателем, разъемы заземления. | https://www.eliks.ru/rmo/index.php?SECTION_ID=1259&ELEMENT_ID=26533
26534 | Стол слесаря-сборщика радиоаппаратуры с антистатической столешницей АРМ-4315-ESD | 90132 | Есть | На заказ | Стол слесаря-сборщика радиоаппаратуры с антистатической столешницей. Цвет алюминиевого каркаса - серый (RAL-9006), цвет ДСП - белый. Столешница размером 100х80 см из антистатического меламинированного ДСП толщиной 25 мм. Одна полка 100x30 см над столешницей. Разъемы заземления. 2-х уровневое освещение из 2 светодиодных светильников по 10 Вт. Кронштейн-штанга по всей ширине стола. Перфорированная задняя стенка, набор крючков для крепления инструмента. Блок из 8 розеток с выключателем. Высота 171 см. | https://www.eliks.ru/rmo/index.php?SECTION_ID=1259&ELEMENT_ID=26534
26535 | Стол слесаря-сборщика радиоаппаратуры с антистатической столешницей АРМ-4320-ESD | 91380 | Есть | На заказ | Стол слесаря-сборщика радиоаппаратуры с антистатической столешницей 120х80х171 см. Цвет алюминиевого каркаса - коричневый (RAL-8017), цвет ДСП - белый. Столешница размером 120х80 см из антистатического меламинированного ДСП толщиной 25 мм. Одна полка 120х30 см над столешницей. Одна полка 120х30 см с задней стенкой под столешницей. Кронштейн-штанга по всей ширине стола. 2-х уровневое освещение: 4 светодиодных светильника по 8 Вт. Перфорированная стенка, набор крючков для крепления инструмента, блок из 8 розеток с выключателем, разъемы заземления. | https://www.eliks.ru/rmo/index.php?SECTION_ID=1259&ELEMENT_ID=26535
26536 | Стол слесаря-сборщика радиоаппаратуры с антистатической столешницей АРМ-4325-ESD | 96444 | Есть | В наличии | Стол слесаря-сборщика радиоаппаратуры с антистатической столешницей. Цвет алюминиевого каркаса - серый (RAL-9006), цвет ДСП - белый. Столешница размером 120х80 см из антистатического меламинированного ДСП толщиной 25 мм. Одна полка 120x30 см над столешницей. Разъемы заземления. 2-х уровневое освещение: 4 светодиодных светильника по 8 Вт. Кронштейн-штанга по всей ширине стола. Перфорированная задняя стенка, набор крючков для крепления инструмента. Блок из 8 розеток с выключателем. Высота 171 см. | https://www.eliks.ru/rmo/index.php?SECTION_ID=1259&ELEMENT_ID=26536
26537 | Стол слесаря-сборщика радиоаппаратуры с антистатической столешницей АРМ-4350-ESD | 98310 | Есть | В наличии | Стол слесаря-сборщика радиоаппаратуры с антистатической столешницей 150х80х171 см. Цвет алюминиевого каркаса - коричневый (RAL-8017), цвет ДСП - белый. Столешница размером 150х80 см из антистатического меламинированного ДСП толщиной 25 мм. Одна полка 150х30 см над столешницей. Одна полка 150х30 см с задней стенкой под столешницей. Кронштейн-штанга по всей ширине стола. 2-х уровневое освещение: 4 светодиодных светильника по 10 Вт. Перфорированная стенка, набор крючков для крепления инструмента, блок из 8 розеток с выключателем, разъемы заземления. | https://www.eliks.ru/rmo/index.php?SECTION_ID=1259&ELEMENT_ID=26537
26538 | Стол слесаря-сборщика радиоаппаратуры с антистатической столешницей АРМ-4355-ESD | 101958 | Есть | В наличии | Стол слесаря-сборщика радиоаппаратуры с антистатической столешницей. Цвет алюминиевого каркаса - серый (RAL-9006), цвет ДСП - белый. Столешница размером 150х80 см из антистатического меламинированного ДСП толщиной 25 мм. Одна полка 150x30 см над столешницей. Разъемы заземления. 2-х уровневое освещение из 4 светодиодных светильников по 10 Вт. Кронштейн-штанга по всей ширине стола. Перфорированная задняя стенка, набор крючков для крепления инструмента. Блок из 8 розеток с выключателем. Высота 171 см. | https://www.eliks.ru/rmo/index.php?SECTION_ID=1259&ELEMENT_ID=26538
24291195 | Стол слесаря-сборщика радиоаппаратуры с антистатической столешницей АРМ-4310-9-ESD | 86304 | Есть | На заказ | Стол слесаря-сборщика радиоаппаратуры с антистатической столешницей 100х80х171 см. Цвет алюминиевого каркаса - серый (RAL-9006), цвет ДСП - белый. Столешница размером 100х80 см из антистатического меламинированного ДСП толщиной 25 мм. Одна полка 100х30 см над столешницей. Одна полка 100х30 см с задней стенкой под столешницей. Кронштейн-штанга по всей ширине стола. 2-х уровневое освещение: 2 светодиодных светильника по 10 Вт. Перфорированная стенка, набор крючков для крепления инструмента, блок из 8 розеток с выключателем, разъемы заземления. | https://www.eliks.ru/rmo/index.php?SECTION_ID=1259&ELEMENT_ID=24291195
24291197 | Стол слесаря-сборщика радиоаппаратуры с антистатической столешницей АРМ-4350-9-ESD | 98310 | Есть | В наличии | Стол слесаря-сборщика радиоаппаратуры с антистатической столешницей 150х80х171 см. Цвет алюминиевого каркаса - серый (RAL-9006), цвет ДСП - белый. Столешница размером 150х80 см из антистатического меламинированного ДСП толщиной 25 мм. Одна полка 150х30 см над столешницей. Одна полка 150х30 см с задней стенкой под столешницей. Кронштейн-штанга по всей ширине стола. 2-х уровневое освещение: 4 светодиодных светильника по 10 Вт. Перфорированная стенка, набор крючков для крепления инструмента, блок из 8 розеток с выключателем, разъемы заземления. | https://www.eliks.ru/rmo/index.php?SECTION_ID=1259&ELEMENT_ID=24291197
24296167 | Стол слесаря-сборщика радиоаппаратуры с антистатической столешницей АРМ-4320-9-ESD | 91380 | Есть | В наличии | Стол слесаря-сборщика радиоаппаратуры с антистатической столешницей 120х80х171 см. Цвет алюминиевого каркаса - серый (RAL-9006), цвет ДСП - белый. Столешница размером 120х80 см из антистатического меламинированного ДСП толщиной 25 мм. Одна полка 120х30 см над столешницей. Одна полка 120х30 см с задней стенкой под столешницей. Кронштейн-штанга по всей ширине стола. 2-х уровневое освещение: 4 светодиодных светильника по 8 Вт. Перфорированная стенка, набор крючков для крепления инструмента, блок из 8 розеток с выключателем, разъемы заземления. | https://www.eliks.ru/rmo/index.php?SECTION_ID=1259&ELEMENT_ID=24296167
24291199 | Стол слесаря-сборщика радиоаппаратуры АРМ-4310-9 | 62520 |  | На заказ | Стол слесаря-сборщика радиоаппаратуры 100 х 80 х 171 см. Цвет алюминиевого каркаса - серый (RAL-9006), цвет ДСП - белый. Одна полка 100 х 30 см над столешницей. Одна полка 100 х 30 см с задней стенкой под столешницей. Кронштейн-штанга по всей ширине стола. 2-х уровневое освещение: 2 светодиодных светильника по 10 Вт. Перфорированная стенка, набор крючков для крепления инструмента, блок из 8 розеток с выключателем, разъемы заземления. | https://www.eliks.ru/rmo/index.php?SECTION_ID=1259&ELEMENT_ID=24291199
24291201 | Стол слесаря-сборщика радиоаппаратуры АРМ-4320-9 | 66438 |  | В наличии | Стол слесаря-сборщика радиоаппаратуры 120 x 80 х 171 см. Цвет алюминиевого каркаса - серый (RAL-9006), цвет ДСП - белый. Одна полка 120 x 30 см над столешницей. Одна полка 120 x 30 см с задней стенкой под столешницей. Кронштейн-штанга по всей ширине стола, 2-х уровневое освещение: 4 светодиодных светильника по 8 Вт. Перфорированная задняя стенка, набор крючков для крепления инструмента, блок из 8 розеток с выключателем, разъемы заземления. | https://www.eliks.ru/rmo/index.php?SECTION_ID=1259&ELEMENT_ID=24291201
24291203 | Стол слесаря-сборщика радиоаппаратуры АРМ-4350-9 | 71514 |  | В наличии | Стол слесаря-сборщика радиоаппаратуры 150 х 80 х 171 см. Цвет алюминиевого каркаса - серый (RAL-9006), цвет ДСП - белый. Одна полка 150 x 30 см над столешницей. Одна полка 150 x 30 см с задней стенкой под столешницей. Кронштейн-штанга по всей ширине стола. 2-х уровневое освещение: 4 светодиодных светильника по 10 Вт. Перфорированная стенка, набор крючков для крепления инструмента, блок из 8 розеток с выключателем, разъемы заземления. | https://www.eliks.ru/rmo/index.php?SECTION_ID=1259&ELEMENT_ID=24291203
26405 | Стол регулировщика радиоаппаратуры АРМ-4210 | 59358 |  | На заказ | Стол регулировщика радиоаппаратуры 100 х 80 х 171 см. Цвет алюминиевого каркаса - коричневый (RAL-8017), цвет ДСП - белый. Две полки 100 х 30 см с задней стенкой над столешницей. Одна полка 100 х 30 см с глухой задней стенкой под столешницей. Кронштейн-штанга по всей ширине стола. Светодиодный светильник 10 Вт, блок из 8 розеток с выключателем, разъемы заземления. | https://www.eliks.ru/rmo/index.php?SECTION_ID=1254&ELEMENT_ID=26405
26406 | Стол регулировщика радиоаппаратуры АРМ-4215 | 63480 |  | На заказ | Стол регулировщика радиоаппаратуры. Цвет алюминиевого каркаса - серый (RAL-9006), цвет ДСП - белый. Столешница 100 x 80 см. Две полки 100 x 30 см над столешницей. Разъемы заземления. Светодиодный светильник 10 Вт. Кронштейн-штанга по всей ширине стола. Блок из 8 розеток с выключателем. Высота 171 см. | https://www.eliks.ru/rmo/index.php?SECTION_ID=1254&ELEMENT_ID=26406
26407 | Стол регулировщика радиоаппаратуры АРМ-4220 | 64716 |  | На заказ | Стол регулировщика радиоаппаратуры 120 x 80 х 171 см. Цвет алюминиевого каркаса - коричневый (RAL-8017), цвет ДСП - белый. Две полки 120 x 30 см с задней стенкой над столешницей. Одна полка 120 x 30 см под столешницей. Кронштейн-штанга по всей ширине стола. 2 светодиодных светильника по 8 Вт, блок из 8 розеток с выключателем, разъемы заземления. | https://www.eliks.ru/rmo/index.php?SECTION_ID=1254&ELEMENT_ID=26407
26408 | Стол регулировщика радиоаппаратуры АРМ-4225 | 68358 |  | В наличии | Стол регулировщика радиоаппаратуры. Цвет алюминиевого каркаса - серый (RAL-9006), цвет ДСП - белый. Столешница 120 x 80 см. Две полки 120 x 30 см над столешницей. Разъемы заземления. Освещение из 2 светодиодных светильников по 8 Вт. Кронштейн-штанга по всей ширине стола. Блок из 8 розеток с выключателем. Высота 171 см. | https://www.eliks.ru/rmo/index.php?SECTION_ID=1254&ELEMENT_ID=26408
26409 | Стол регулировщика радиоаппаратуры АРМ-4250 | 70074 |  | В наличии | Стол регулировщика радиоаппаратуры 150 x 80 х 171 см. Цвет алюминиевого каркаса - коричневый (RAL-8017), цвет ДСП - белый. Две полки 150 x 30 см с глухой задней стенкой над столешницей. Одна полка 150 x 30 см с глухой задней стенкой под столешницей. Кронштейн-штанга по всей ширине стола, 2 светодиодных светильника по 10 Вт, блок из 8 розеток с выключателем, разъемы заземления . | https://www.eliks.ru/rmo/index.php?SECTION_ID=1254&ELEMENT_ID=26409
26410 | Стол регулировщика радиоаппаратуры АРМ-4255 | 72282 |  | В наличии | Стол регулировщика радиоаппаратуры. Цвет алюминиевого каркаса - серый (RAL-9006), цвет ДСП - белый. Столешница 150 x 80 см. Две полки 150 x 30 см над столешницей. Разъемы заземления. Освещение из 2-х светодиодных светильников по 10 Вт. Кронштейн-штанга по всей ширине стола. Блок из 8 розеток с выключателем. Высота 171 см. | https://www.eliks.ru/rmo/index.php?SECTION_ID=1254&ELEMENT_ID=26410
26527 | Стол регулировщика радиоаппаратуры с антистатической столешницей АРМ-4210-ESD | 82566 | Есть | На заказ | Стол регулировщика радиоаппаратуры с антистатической столешницей 100х 80х171 см. Цвет алюминиевого каркаса - коричневый (RAL-8017), цвет ДСП - белый. Столешница размером 100х80 см из антистатического меламинированного ДСП толщиной 25 мм. Две полки 100х30 см с задней стенкой над столешницей. Одна полка 100х30 см с глухой задней стенкой под столешницей. Кронштейн-штанга по всей ширине стола. Светодиодный светильник 10 Вт, блок из 8 розеток с выключателем, разъемы заземления. | https://www.eliks.ru/rmo/index.php?SECTION_ID=1254&ELEMENT_ID=26527
26528 | Стол регулировщика радиоаппаратуры с антистатической столешницей АРМ-4215-ESD | 86370 | Есть | На заказ | Стол регулировщика радиоаппаратуры с антистатической столешницей. Цвет алюминиевого каркаса - серый (RAL-9006), цвет ДСП - белый. Столешница размером 100х80 см из антистатического меламинированного ДСП толщиной 25 мм. Две полки 100x30 см над столешницей. Разъемы заземления. Светодиодный светильник 10 Вт. Кронштейн-штанга по всей ширине стола. Блок из 8 розеток с выключателем. Высота 171 см. | https://www.eliks.ru/rmo/index.php?SECTION_ID=1254&ELEMENT_ID=26528
26529 | Стол регулировщика радиоаппаратуры с антистатической столешницей АРМ-4220-ESD | 89874 | Есть | На заказ | Стол регулировщика радиоаппаратуры с антистатической столешницей 120х 80х171 см. Цвет алюминиевого каркаса - коричневый (RAL-8017), цвет ДСП - белый. Столешница размером 120х80 см из антистатического меламинированного ДСП толщиной 25 мм. Две полки 120х30 см с задней стенкой над столешницей. Одна полка 120х30 см с глухой задней стенкой под столешницей. Кронштейн-штанга по всей ширине стола. 2 светодиодных светильника по 8 Вт, блок из 8 розеток с выключателем, разъемы заземления. | https://www.eliks.ru/rmo/index.php?SECTION_ID=1254&ELEMENT_ID=26529
26530 | Стол регулировщика радиоаппаратуры с антистатической столешницей АРМ-4225-ESD | 91572 | Есть | В наличии | Стол регулировщика радиоаппаратуры с антистатической столешницей. Цвет алюминиевого каркаса - серый (RAL-9006), цвет ДСП - белый. Столешница размером 120х80 см из антистатического меламинированного ДСП толщиной 25 мм. Две полки 120x30 см над столешницей. Разъемы заземления. Освещение из 2 светодиодных светильников по 8 Вт. Кронштейн-штанга по всей ширине стола. Блок из 8 розеток с выключателем. Высота 171 см. | https://www.eliks.ru/rmo/index.php?SECTION_ID=1254&ELEMENT_ID=26530
26531 | Стол регулировщика радиоаппаратуры с антистатической столешницей АРМ-4250-ESD | 97182 | Есть | В наличии | Стол регулировщика радиоаппаратуры с антистатической столешницей 150х 80х171 см. Цвет алюминиевого каркаса - коричневый (RAL-8017), цвет ДСП - белый. Столешница размером 150х80 см из антистатического меламинированного ДСП толщиной 25 мм. Две полки 150х30 см с задней стенкой над столешницей. Одна полка 150х30 см с глухой задней стенкой под столешницей. Кронштейн-штанга по всей ширине стола. 2 светодиодных светильника по 10 Вт, блок из 8 розеток с выключателем, разъемы заземления. | https://www.eliks.ru/rmo/index.php?SECTION_ID=1254&ELEMENT_ID=26531
26532 | Стол регулировщика радиоаппаратуры с антистатической столешницей АРМ-4255-ESD | 100188 | Есть | В наличии | Стол регулировщика радиоаппаратуры с антистатической столешницей. Цвет алюминиевого каркаса - серый (RAL-9006), цвет ДСП - белый. Столешница размером 150х80 см из антистатического меламинированного ДСП толщиной 25 мм. Две полки 150x30 см над столешницей. Разъемы заземления. Освещение из 2-х светодиодных светильников по 10 Вт. Кронштейн-штанга по всей ширине стола. Блок из 8 розеток с выключателем. Высота 171 см. | https://www.eliks.ru/rmo/index.php?SECTION_ID=1254&ELEMENT_ID=26532
24291055 | Стол регулировщика радиоаппаратуры с антистатической столешницей АРМ-4210-9-ESD | 82566 | Есть | На заказ | Стол регулировщика радиоаппаратуры с антистатической столешницей 100х 80х171 см. Цвет алюминиевого каркаса - серый (RAL-9006), цвет ДСП - белый. Столешница размером 100х80 см из антистатического меламинированного ДСП толщиной 25 мм. Две полки 100х30 см с задней стенкой над столешницей. Одна полка 100х30 см с глухой задней стенкой под столешницей. Кронштейн-штанга по всей ширине стола. Светодиодный светильник 10 Вт, блок из 8 розеток с выключателем, разъемы заземления. | https://www.eliks.ru/rmo/index.php?SECTION_ID=1254&ELEMENT_ID=24291055
24291057 | Стол регулировщика радиоаппаратуры с антистатической столешницей АРМ-4250-9-ESD | 97182 | Есть | В наличии | Стол регулировщика радиоаппаратуры с антистатической столешницей 150х 80х171 см. Цвет алюминиевого каркаса - серый (RAL-9006), цвет ДСП - белый. Столешница размером 150х80 см из антистатического меламинированного ДСП толщиной 25 мм. Две полки 150х30 см с задней стенкой над столешницей. Одна полка 150х30 см с глухой задней стенкой под столешницей. Кронштейн-штанга по всей ширине стола. 2 светодиодных светильника по 10 Вт, блок из 8 розеток с выключателем, разъемы заземления. | https://www.eliks.ru/rmo/index.php?SECTION_ID=1254&ELEMENT_ID=24291057
24296030 | Стол регулировщика радиоаппаратуры с антистатической столешницей АРМ-4220-9-ESD | 89874 | Есть | В наличии | Стол регулировщика радиоаппаратуры с антистатической столешницей 120х 80х171 см. Цвет алюминиевого каркаса - серый (RAL-9006), цвет ДСП - белый. Столешница размером 120х80 см из антистатического меламинированного ДСП толщиной 25 мм. Две полки 120х30 см с задней стенкой над столешницей. Одна полка 120х30 см с глухой задней стенкой под столешницей. Кронштейн-штанга по всей ширине стола. 2 светодиодных светильника по 8 Вт, блок из 8 розеток с выключателем, разъемы заземления. | https://www.eliks.ru/rmo/index.php?SECTION_ID=1254&ELEMENT_ID=24296030
24291059 | Стол регулировщика радиоаппаратуры АРМ-4210-9 | 59358 |  | На заказ | Стол регулировщика радиоаппаратуры 100 х 80 х 171 см. Цвет алюминиевого каркаса - серый (RAL-9006), цвет ДСП - белый. Две полки 100 х 30 см с задней стенкой над столешницей. Одна полка 100 х 30 см с глухой задней стенкой под столешницей. Кронштейн-штанга по всей ширине стола. Светодиодный светильник 10 Вт, блок из 8 розеток с выключателем, разъемы заземления. | https://www.eliks.ru/rmo/index.php?SECTION_ID=1254&ELEMENT_ID=24291059
24291061 | Стол регулировщика радиоаппаратуры АРМ-4220-9 | 64716 |  | В наличии | Стол регулировщика радиоаппаратуры 120 x 80 х 171 см. Цвет алюминиевого каркаса - серый (RAL-9006), цвет ДСП - белый. Две полки 120 x 30 см с глухой задней стенкой над столешницей. Одна полка 120 x 30 см с глухой задней стенкой под столешницей. Кронштейн-штанга по всей ширине стола, 2 светодиодных светильника по 10 Вт, блок из 8 розеток с выключателем, разъемы заземления . | https://www.eliks.ru/rmo/index.php?SECTION_ID=1254&ELEMENT_ID=24291061
24291063 | Стол регулировщика радиоаппаратуры АРМ-4250-9 | 70074 |  | В наличии | Стол регулировщика радиоаппаратуры 150 x 80 х 171 см. Цвет алюминиевого каркаса - серый (RAL-9006), цвет ДСП - белый. Две полки 150 x 30 см с глухой задней стенкой над столешницей. Одна полка 150 x 30 см с глухой задней стенкой под столешницей. Кронштейн-штанга по всей ширине стола, 2 светодиодных светильника по 10 Вт, блок из 8 розеток с выключателем, разъемы заземления . | https://www.eliks.ru/rmo/index.php?SECTION_ID=1254&ELEMENT_ID=24291063
26399 | Стол монтажника радиоаппаратуры АРМ-4110 | 57348 |  | На заказ | Стол монтажника радиоаппаратуры 100 х 80 х 131 см. Цвет алюминиевого каркаса - коричневый (RAL-8017), цвет ДСП - белый. Полка 100 х 50 см над столешницей, полка 100 х 30 см с задней стенкой под столешницей. Освещение: светодиодный светильник 10 Вт. Перфорированная задняя стенка, набор крючков для крепления инструмента, блок из 8 розеток с выключателем, разъемы заземления. | https://www.eliks.ru/rmo/index.php?SECTION_ID=1588&ELEMENT_ID=26399
26400 | Стол монтажника радиоаппаратуры АРМ-4115 | 59928 |  | На заказ | Стол монтажника радиоаппаратуры 100 x 80 х 131 см. Цвет алюминиевого каркаса - серый (RAL-9006), цвет ДСП - белый. Одна полка 100 x 50 см над столешницей. Разъемы заземления. Освещение: светодиодный светильник 10 Вт. Перфорированная задняя стенка, набор крючков для крепления инструментов. Блок из 8 розеток с выключателем. Высота 131 см. | https://www.eliks.ru/rmo/index.php?SECTION_ID=1588&ELEMENT_ID=26400
26401 | Стол монтажника радиоаппаратуры АРМ-4120 | 61272 |  | На заказ | Стол монтажника радиоаппаратуры 120 х 80 х 131 см. Цвет алюминиевого каркаса - коричневый (RAL-8017), цвет ДСП - белый. Полка 120 х 50 см над столешницей, полка 120 х 30 см с задней стенкой под столешницей. Освещение: 2 светодиодных светильника по 8 Вт. Перфорированная задняя стенка, набор крючков для крепления инструмента, блок из 8 розеток с выключателем, разъемы заземления. | https://www.eliks.ru/rmo/index.php?SECTION_ID=1588&ELEMENT_ID=26401
26402 | Стол монтажника радиоаппаратуры АРМ-4125 | 62808 |  | На заказ | Стол монтажника радиоаппаратуры. Цвет алюминиевого каркаса - серый (RAL-9006), цвет ДСП - белый. Столешница 120 x 80 см. Одна полка 120 x 50 см над столешницей. Разъемы заземления. Освещение: 2 светодиодных светильника по 8 Вт. Перфорированная задняя стенка, набор крючков для крепления инструмента. Блок из 8 розеток с выключателем. Высота 131 см. | https://www.eliks.ru/rmo/index.php?SECTION_ID=1588&ELEMENT_ID=26402
26403 | Стол монтажника радиоаппаратуры АРМ-4150 | 66924 |  | В наличии | Стол монтажника радиоаппаратуры 150 х 80 х 131 см. Цвет алюминиевого каркаса - коричневый (RAL-8017), цвет ДСП - белый. Полка 150 х 50 см над столешницей, полка 150 х 30 см с задней стенкой под столешницей. Освещение: 2 светодиодных светильника по 10 Вт. Перфорированная задняя стенка, набор крючков для крепления инструмента, блок из 8 розеток с выключателем, разъемы заземления. | https://www.eliks.ru/rmo/index.php?SECTION_ID=1588&ELEMENT_ID=26403
26404 | Стол монтажника радиоаппаратуры АРМ-4155 | 69600 |  | В наличии | Стол монтажника радиоаппаратуры. Цвет алюминиевого каркаса - серый (RAL-9006), цвет ДСП - белый. Столешница 150 x 80 см. Одна полка 150 x 50 см над столешницей. Разъемы заземления. Освещение: 2 светодиодных светильника по 10 Вт. Перфорированная задняя стенка, набор крючков для крепления инструментов. Блок из 8 розеток с выключателем. Высота 131 см. | https://www.eliks.ru/rmo/index.php?SECTION_ID=1588&ELEMENT_ID=26404
26452 | Стол монтажника радиоаппаратуры с антистатической столешницей АРМ-4150-9-ESD | 92682 | Есть | В наличии | Стол монтажника радиоаппаратуры с антистатической столешницей 150х80х131 см. Цвет алюминиевого каркаса - серый (RAL-9006), цвет ДСП - белый. Столешница размером 150х80 см из антистатического меламинированного ДСП толщиной 25 мм. Полка 150х50 см над столешницей, полка 150х30 см с задней стенкой под столешницей. Освещение: 2 светодиодных светильника по 10 Вт. Перфорированная задняя стенка, набор крючков для крепления инструмента, блок из 8 розеток с выключателем, разъемы заземления. | https://www.eliks.ru/rmo/index.php?SECTION_ID=1588&ELEMENT_ID=26452
26521 | Стол монтажника радиоаппаратуры с антистатической столешницей АРМ-4110-ESD | 81594 | Есть | На заказ | Стол монтажника радиоаппаратуры с антистатической столешницей 100х80х131 см. Цвет алюминиевого каркаса - коричневый (RAL-8017), цвет ДСП - белый. Столешница размером 100х80 см из антистатического меламинированного ДСП толщиной 25 мм. Полка 100х50 см над столешницей, полка 100х30 см с задней стенкой под столешницей. Освещение: светодиодный светильник 10 Вт. Перфорированная задняя стенка, набор крючков для крепления инструмента, блок из 8 розеток с выключателем, разъемы заземления. | https://www.eliks.ru/rmo/index.php?SECTION_ID=1588&ELEMENT_ID=26521
26522 | Стол монтажника радиоаппаратуры с антистатической столешницей АРМ-4115-ESD | 83046 | Есть | На заказ | Стол монтажника радиоаппаратуры с антистатической столешницей 100x80х131 см. Цвет алюминиевого каркаса - серый (RAL-9006), цвет ДСП - белый. Столешница размером 100х80 см из антистатического меламинированного ДСП толщиной 25 мм. Одна полка 100x50 см над столешницей. Разъемы заземления. Освещение: светодиодный светильник 10 Вт. Перфорированная задняя стенка, набор крючков для крепления инструментов. Блок из 8 розеток с выключателем. Высота 131 см. | https://www.eliks.ru/rmo/index.php?SECTION_ID=1588&ELEMENT_ID=26522
26523 | Стол монтажника радиоаппаратуры с антистатической столешницей АРМ-4120-ESD | 85818 | Есть | На заказ | Стол монтажника радиоаппаратуры с антистатической столешницей 120х80х131 см. Цвет алюминиевого каркаса - коричневый (RAL-8017), цвет ДСП - белый. Столешница размером 120х80 см из антистатического меламинированного ДСП толщиной 25 мм. Полка 120х50 см над столешницей, полка 120х30 см с задней стенкой под столешницей. Освещение: 2 светодиодных светильника по 8 Вт. Перфорированная задняя стенка, набор крючков для крепления инструмента, блок из 8 розеток с выключателем, разъемы заземления. | https://www.eliks.ru/rmo/index.php?SECTION_ID=1588&ELEMENT_ID=26523
26524 | Стол монтажника радиоаппаратуры с антистатической столешницей АРМ-4125-ESD | 88860 | Есть | На заказ | Стол монтажника радиоаппаратуры с антистатической столешницей. Цвет алюминиевого каркаса - серый (RAL-9006), цвет ДСП - белый. Столешница размером 120х80 см из антистатического меламинированного ДСП толщиной 25 мм. Одна полка 120x50 см над столешницей. Разъемы заземления. Освещение: 2 светодиодных светильника по 8 Вт. Перфорированная задняя стенка, набор крючков для крепления инструмента. Блок из 8 розеток с выключателем. Высота 131 см. | https://www.eliks.ru/rmo/index.php?SECTION_ID=1588&ELEMENT_ID=26524
26525 | Стол монтажника радиоаппаратуры с антистатической столешницей АРМ-4150-ESD | 92682 | Есть | В наличии | Стол монтажника радиоаппаратуры с антистатической столешницей 150х80х131 см. Цвет алюминиевого каркаса - коричневый (RAL-8017), цвет ДСП - белый. Столешница размером 150х80 см из антистатического меламинированного ДСП толщиной 25 мм. Полка 150х50 см над столешницей, полка 150х30 см с задней стенкой под столешницей. Освещение: 2 светодиодных светильника по 10 Вт. Перфорированная задняя стенка, набор крючков для крепления инструмента, блок из 8 розеток с выключателем, разъемы заземления. | https://www.eliks.ru/rmo/index.php?SECTION_ID=1588&ELEMENT_ID=26525
26526 | Стол монтажника радиоаппаратуры с антистатической столешницей АРМ-4155-ESD | 95964 | Есть | В наличии | Стол монтажника радиоаппаратуры с антистатической столешницей. Цвет алюминиевого каркаса - серый (RAL-9006), цвет ДСП - белый. Столешница размером 150х80 см из антистатического меламинированного ДСП толщиной 25 мм. Одна полка 150x50 см над столешницей. Разъемы заземления. Освещение: 2 светодиодных светильника по 10 Вт. Перфорированная задняя стенка, набор крючков для крепления инструмента. Блок из 8 розеток с выключателем. Высота 131 см. | https://www.eliks.ru/rmo/index.php?SECTION_ID=1588&ELEMENT_ID=26526
24261695 | Стол монтажника радиоаппаратуры АРМ-4150-9 | 66924 |  | В наличии | Стол монтажника радиоаппаратуры 150 х 80 х 131 см. Цвет алюминиевого каркаса - серый (RAL-9006), цвет ДСП - белый. Полка 150 х 50 см над столешницей, полка 150 х 30 см с задней стенкой под столешницей. Освещение: 2 светодиодных светильника по 10 Вт. Перфорированная задняя стенка, набор крючков для крепления инструмента, блок из 8 розеток с выключателем, разъемы заземления. | https://www.eliks.ru/rmo/index.php?SECTION_ID=1588&ELEMENT_ID=24261695
24291250 | Стол монтажника радиоаппаратуры с антистатической столешницей АРМ-4110-9-ESD | 81594 | Есть | На заказ | Стол монтажника радиоаппаратуры с антистатической столешницей 100х80х131 см. Цвет алюминиевого каркаса -серый (RAL-9006), цвет ДСП - белый. Столешница размером 100х80 см из антистатического меламинированного ДСП толщиной 25 мм. Полка 100х50 см над столешницей, полка 100х30 см с задней стенкой под столешницей. Освещение: светодиодный светильник 10 Вт. Перфорированная задняя стенка, набор крючков для крепления инструмента, блок из 8 розеток с выключателем, разъемы заземления. | https://www.eliks.ru/rmo/index.php?SECTION_ID=1588&ELEMENT_ID=24291250
24291252 | Стол монтажника радиоаппаратуры с антистатической столешницей АРМ-4120-9-ESD | 85818 | Есть | На заказ | Стол монтажника радиоаппаратуры с антистатической столешницей 120х80х131 см. Цвет алюминиевого каркаса - серый (RAL-9006), цвет ДСП - белый. Столешница размером 120х80 см из антистатического меламинированного ДСП толщиной 25 мм. Полка 120х50 см над столешницей, полка 120х30 см с задней стенкой под столешницей. Освещение: 2 светодиодных светильника по 8 Вт. Перфорированная задняя стенка, набор крючков для крепления инструмента, блок из 8 розеток с выключателем, разъемы заземления. | https://www.eliks.ru/rmo/index.php?SECTION_ID=1588&ELEMENT_ID=24291252
24291255 | Стол монтажника радиоаппаратуры АРМ-4110-9 | 57348 |  | На заказ | Стол монтажника радиоаппаратуры 100 х 80 х 131 см. Цвет алюминиевого каркаса - серый (RAL-9006), цвет ДСП - белый. Полка 100 х 50 см над столешницей, полка 100 х 30 см с задней стенкой под столешницей. Освещение: светодиодный светильник 10 Вт. Перфорированная задняя стенка, набор крючков для крепления инструмента, блок из 8 розеток с выключателем, разъемы заземления. | https://www.eliks.ru/rmo/index.php?SECTION_ID=1588&ELEMENT_ID=24291255
24291257 | Стол монтажника радиоаппаратуры АРМ-4120-9 | 61272 |  | На заказ | Стол монтажника радиоаппаратуры 120 х 80 х 131 см. Цвет алюминиевого каркаса - серый (RAL-9006), цвет ДСП - белый. Полка 120 х 50 см над столешницей, полка 120 х 30 см с задней стенкой под столешницей. Освещение: светодиодный светильник 10 Вт. Перфорированная задняя стенка, набор крючков для крепления инструмента, блок из 8 розеток с выключателем, разъемы заземления. | https://www.eliks.ru/rmo/index.php?SECTION_ID=1588&ELEMENT_ID=24291257
26423 | Стол метролога/поверителя АРМ-4510 | 57924 |  | На заказ | Стол метролога 100 x 80 х 131 см. Цвет алюминиевого каркаса - коричневый (RAL-8017), цвет ДСП - белый. Две полки 100 x 30 см без задней стенки над столешницей. Полка 100х30 см с задней стенкой под столешницей. Блок из 8 розеток с выключателем на нижней панели, разъемы заземления. | https://www.eliks.ru/rmo/index.php?SECTION_ID=1593&ELEMENT_ID=26423
26424 | Стол метролога/поверителя АРМ-4515 | 61746 |  | На заказ | Стол метролога. Цвет алюминиевого каркаса - серый (RAL-9006), цвет ДСП - белый. Столешница 100 x 80 см. Две полки 100 x 30 см над столешницей без задней стенки. Разъемы заземления. Блок из 8 розеток с выключателем. Высота 131 см. | https://www.eliks.ru/rmo/index.php?SECTION_ID=1593&ELEMENT_ID=26424
26425 | Стол метролога/поверителя АРМ-4520 | 61938 |  | В наличии | Стол метролога 120 x 80 х 131 см. Цвет алюминиевого каркаса - коричневый (RAL-8017), цвет ДСП - белый. Две полки 120 x 30 см без задней стенки над столешницей. Полка 120х30 см с задней стенкой под столешницей. Блок из 8 розеток с выключателем на нижней панели, разъмы заземления. | https://www.eliks.ru/rmo/index.php?SECTION_ID=1593&ELEMENT_ID=26425
26426 | Стол метролога/поверителя АРМ-4525 | 65676 |  | В наличии | Стол метролога. Цвет алюминиевого каркаса - серый (RAL-9006), цвет ДСП - белый. Столешница 120 x 80 см. Две полки 120 x 30 см без задней стенки над столешницей. Разъемы заземления. Блок из 8 розеток с выключателем. Высота 131 см. | https://www.eliks.ru/rmo/index.php?SECTION_ID=1593&ELEMENT_ID=26426
26427 | Стол метролога/поверителя АРМ-4550 | 67494 |  | В наличии | Стол метролога 150 x 80 х 131 см. Цвет алюминиевого каркаса - коричневый (RAL-8017), цвет ДСП - белый. Две полки 150 x 30 см без задней стенки над столешницей. Полка 150х30 см с задней стенкой под столешницей. Блок из 8 розеток с выключателем на нижней панели, разъемы заземления. | https://www.eliks.ru/rmo/index.php?SECTION_ID=1593&ELEMENT_ID=26427
26428 | Стол метролога/поверителя АРМ-4555 | 69888 |  | В наличии | Стол метролога. Цвет алюминиевого каркаса - серый (RAL-9006), цвет ДСП - белый. Столешница 150 x 80 см. Две полки 150 x 30 см без задней стенки над столешницей. Разъемы заземления. Блок из 8 розеток с выключателем. Высота 131 см. | https://www.eliks.ru/rmo/index.php?SECTION_ID=1593&ELEMENT_ID=26428
26545 | Стол метролога/поверителя с антистатической столешницей АРМ-4510-ESD | 80220 | Есть | На заказ | Стол метролога с антистатической столешницей 100x80х131 см. Цвет алюминиевого каркаса - коричневый (RAL-8017), цвет ДСП - белый. Столешница размером 100х80 см из антистатического меламинированного ДСП толщиной 25 мм. Две полки 100x30 см без задней стенки над столешницей. Полка 100х30 см с задней стенкой под столешницей. Блок из 8 розеток с выключателем на нижней панели, разъемы заземления. | https://www.eliks.ru/rmo/index.php?SECTION_ID=1593&ELEMENT_ID=26545
26546 | Стол метролога/поверителя с антистатической столешницей АРМ-4515-ESD | 83058 | Есть | На заказ | Стол метролога с антистатической столешницей. Цвет алюминиевого каркаса - серый (RAL-9006), цвет ДСП - белый. Столешница размером 100х80 см из антистатического меламинированного ДСП толщиной 25 мм. Две полки 100 x 30 см над столешницей без задней стенки. Разъемы заземления. Блок из 8 розеток с выключателем. Высота 131 см. | https://www.eliks.ru/rmo/index.php?SECTION_ID=1593&ELEMENT_ID=26546
26547 | Стол метролога/поверителя с антистатической столешницей АРМ-4520-ESD | 86304 | Есть | В наличии | Стол метролога с антистатической столешницей 120x80х131 см. Цвет алюминиевого каркаса - коричневый (RAL-8017), цвет ДСП - белый. Столешница размером 120х80 см из антистатического меламинированного ДСП толщиной 25 мм. Две полки 120x30 см без задней стенки над столешницей. Полка 120х30 см с задней стенкой под столешницей. Блок из 8 розеток с выключателем на нижней панели, разъемы заземления. | https://www.eliks.ru/rmo/index.php?SECTION_ID=1593&ELEMENT_ID=26547
26548 | Стол метролога/поверителя с антистатической столешницей АРМ-4525-ESD | 89754 | Есть | В наличии | Стол метролога с антистатической столешницей. Цвет алюминиевого каркаса - серый (RAL-9006), цвет ДСП - белый. Столешница размером 120х80 см из антистатического меламинированного ДСП толщиной 25 мм. Две полки 120 x 30 см над столешницей без задней стенки. Разъемы заземления. Блок из 8 розеток с выключателем. Высота 131 см. | https://www.eliks.ru/rmo/index.php?SECTION_ID=1593&ELEMENT_ID=26548
26549 | Стол метролога/поверителя с антистатической столешницей АРМ-4550-ESD | 93522 | Есть | В наличии | Стол метролога с антистатической столешницей 150x80х131 см. Цвет алюминиевого каркаса - коричневый (RAL-8017), цвет ДСП - белый. Столешница размером 150х80 см из антистатического меламинированного ДСП толщиной 25 мм. Две полки 150x30 см без задней стенки над столешницей. Полка 150х30 см с задней стенкой под столешницей. Блок из 8 розеток с выключателем на нижней панели, разъемы заземления. | https://www.eliks.ru/rmo/index.php?SECTION_ID=1593&ELEMENT_ID=26549
26550 | Стол метролога/поверителя с антистатической столешницей АРМ-4555-ESD | 95994 | Есть | В наличии | Стол метролога с антистатической столешницей. Цвет алюминиевого каркаса - серый (RAL-9006), цвет ДСП - белый. Столешница размером 150х80 см из антистатического меламинированного ДСП толщиной 25 мм. Две полки 150 x 30 см над столешницей без задней стенки. Разъемы заземления. Блок из 8 розеток с выключателем. Высота 131 см. | https://www.eliks.ru/rmo/index.php?SECTION_ID=1593&ELEMENT_ID=26550
24291320 | Стол метролога/поверителя с антистатической столешницей АРМ-4510-9-ESD | 80220 | Есть | На заказ | Стол метролога с антистатической столешницей 100x80х131 см. Цвет алюминиевого каркаса - серый (RAL-9006), цвет ДСП - белый. Столешница размером 100х80 см из антистатического меламинированного ДСП толщиной 25 мм. Две полки 100x30 см без задней стенки над столешницей. Полка 100х30 см с задней стенкой под столешницей. Блок из 8 розеток с выключателем на нижней панели, разъемы заземления. | https://www.eliks.ru/rmo/index.php?SECTION_ID=1593&ELEMENT_ID=24291320
24291322 | Стол метролога/поверителя с антистатической столешницей АРМ-4550-9-ESD | 93522 | Есть | В наличии | Стол метролога с антистатической столешницей 150x80х131 см. Цвет алюминиевого каркаса - серый (RAL-9006), цвет ДСП - белый. Столешница размером 150х80 см из антистатического меламинированного ДСП толщиной 25 мм. Две полки 150x30 см без задней стенки над столешницей. Полка 150х30 см с задней стенкой под столешницей. Блок из 8 розеток с выключателем на нижней панели, разъемы заземления | https://www.eliks.ru/rmo/index.php?SECTION_ID=1593&ELEMENT_ID=24291322
24296282 | Стол метролога/поверителя с антистатической столешницей АРМ-4520-9-ESD | 86304 | Есть | В наличии | Стол метролога с антистатической столешницей 120x80х131 см. Цвет алюминиевого каркаса - серый (RAL-9006), цвет ДСП - белый. Столешница размером 120х80 см из антистатического меламинированного ДСП толщиной 25 мм. Две полки 120x30 см без задней стенки над столешницей. Полка 120х30 см с задней стенкой под столешницей. Блок из 8 розеток с выключателем на нижней панели, разъемы заземления. | https://www.eliks.ru/rmo/index.php?SECTION_ID=1593&ELEMENT_ID=24296282
24291324 | Стол метролога/поверителя АРМ-4510-9 | 57924 |  | На заказ | Стол метролога 100 x 80 х 131 см. Цвет алюминиевого каркаса - серый (RAL-9006), цвет ДСП - белый. Две полки 100 x 30 см без задней стенки над столешницей. Полка 100х30 см с задней стенкой под столешницей. Блок из 8 розеток с выключателем на нижней панели, разъемы заземления. | https://www.eliks.ru/rmo/index.php?SECTION_ID=1593&ELEMENT_ID=24291324
24291326 | Стол метролога/поверителя АРМ-4520-9 | 61938 |  | В наличии | Стол метролога 120 x 80 х 131 см. Цвет алюминиевого каркаса - серый (RAL-9006), цвет ДСП - белый. Две полки 120 x 30 см без задней стенки над столешницей. Полка 120х30 см с задней стенкой под столешницей. Блок из 8 розеток с выключателем на нижней панели, разъмы заземления. | https://www.eliks.ru/rmo/index.php?SECTION_ID=1593&ELEMENT_ID=24291326
24291328 | Стол метролога/поверителя АРМ-4550-9 | 67494 |  | В наличии | Стол метролога 150 x 80 х 131 см. Цвет алюминиевого каркаса - серый (RAL-9006), цвет ДСП - белый. Две полки 150 x 30 см без задней стенки над столешницей. Полка 150х30 см с задней стенкой под столешницей. Блок из 8 розеток с выключателем на нижней панели, разъемы заземления. | https://www.eliks.ru/rmo/index.php?SECTION_ID=1593&ELEMENT_ID=24291328
26417 | Стол инженера/менеджера АРМ-4410 | 56484 |  | На заказ | Стол инженера/менеджера с перегородкой 100х80х134 см. Цвет алюминиевого каркаса - коричневый (RAL-8017), цвет ДСП - белый. Полка 100х30 см под столешницей. Перегородка угловая 60 см, с полкой. Освещение: светодиодный светильник 10 Вт. Блок из 8 розеток с выключателем. | https://www.eliks.ru/rmo/index.php?SECTION_ID=1591&ELEMENT_ID=26417
26418 | Стол инженера/менеджера АРМ-4415 | 60696 |  | На заказ | Стол инженера/менеджера. Цвет алюминиевого каркаса - серый (RAL-9006), цвет ДСП - белый. Столешница 100x80 см. Перегородка высотой 60 см правосторонняя (левосторонняя - по заказу). Одна полка 100x20 см над столешницей. Освещение: светодиодный светильник 10 Вт. Блок из 8 розеток с выключателем. Высота 134 см. | https://www.eliks.ru/rmo/index.php?SECTION_ID=1591&ELEMENT_ID=26418
26419 | Стол инженера/менеджера АРМ-4420 | 61272 |  | На заказ | Стол инженера/менеджера с перегородкой 120х80х134 см. Цвет алюминиевого каркаса - коричневый (RAL-8017), цвет ДСП - белый. Полка 120х30 см под столешницей. Перегородка угловая 60 см, с полкой. Освещение: 2 светодиодных светильника по 8 Вт. Блок из 8 розеток с выключателем. | https://www.eliks.ru/rmo/index.php?SECTION_ID=1591&ELEMENT_ID=26419
26420 | Стол инженера/менеджера АРМ-4425 | 64716 |  | На заказ | Стол инженера/менеджера. Цвет алюминиевого каркаса - серый (RAL-9006), цвет ДСП - белый. Столешница 120x80 см. Перегородка высотой 60 см правосторонняя (левосторонняя - по заказу). Одна полка 120x20 см над столешницей. Освещение: 2 светодиодных светильника по 8 Вт. Блок из 8 розеток с выключателем. Высота 134 см. | https://www.eliks.ru/rmo/index.php?SECTION_ID=1591&ELEMENT_ID=26420
26421 | Стол инженера/менеджера АРМ-4450 | 64716 |  | На заказ | Стол инженера/менеджера с перегородкой 150х80х134 см. Цвет алюминиевого каркаса - коричневый (RAL-8017), цвет ДСП - белый. Полка 150х30 см под столешницей. Перегородка угловая 60 см, с полкой. Освещение: 2 светодиодных светильника по 10 Вт. Блок из 8 розеток с выключателем. | https://www.eliks.ru/rmo/index.php?SECTION_ID=1591&ELEMENT_ID=26421
26422 | Стол инженера/менеджера АРМ-4455 | 66924 |  | На заказ | Стол инженера/менеджера. Цвет алюминиевого каркаса - серый (RAL-9006), цвет ДСП - белый. Столешница 150x80 см. Перегородка высотой 60 см правосторонняя (левосторонняя - по заказу). Одна полка 150x20 см над столешницей. Освещение из 2-х светодиодных светильников по 10 Вт. Блок из 8 розеток с выключателем. Высота 134 см. | https://www.eliks.ru/rmo/index.php?SECTION_ID=1591&ELEMENT_ID=26422
26539 | Стол инженера/менеджера с антистатической столешницей АРМ-4410-ESD | 78714 | Есть | На заказ | Стол инженера/менеджера с перегородкой и с антистатической столешницей 100х80х134 см. Цвет алюминиевого каркаса - коричневый (RAL-8017), цвет ДСП - белый. Столешница размером 100х80 см из антистатического меламинированного ДСП толщиной 25 мм. Полка 100х30 см под столешницей. Перегородка угловая 60 см, с полкой. Освещение: светодиодный светильник 10 Вт. Блок из 8 розеток с выключателем, разъемы заземления. | https://www.eliks.ru/rmo/index.php?SECTION_ID=1591&ELEMENT_ID=26539
26540 | Стол инженера/менеджера с антистатической столешницей АРМ-4415-ESD | 84060 | Есть | На заказ | Стол инженера/менеджера c антистатической столешницей. Цвет алюминиевого каркаса - серый (RAL-9006), цвет ДСП - белый. Столешница размером 100х80 см из антистатического меламинированного ДСП толщиной 25 мм. Перегородка высотой 60 см правосторонняя (левосторонняя - по заказу). Одна полка 100x20 см над столешницей. Освещение: светодиодный светильник 10 Вт. Блок из 8 розеток с выключателем, разъемы заземления. Высота 134 см. | https://www.eliks.ru/rmo/index.php?SECTION_ID=1591&ELEMENT_ID=26540
26541 | Стол инженера/менеджера с антистатической столешницей АРМ-4420-ESD | 84822 | Есть | На заказ | Стол инженера/менеджера с перегородкой и с антистатической столешницей 120х80х134 см. Цвет алюминиевого каркаса - коричневый (RAL-8017), цвет ДСП - белый. Столешница размером 120х80 см из антистатического меламинированного ДСП толщиной 25 мм. Полка 120х30 см под столешницей. Перегородка угловая 60 см, с полкой. Освещение: 2 светодиодных светильника по 8 Вт. Блок из 8 розеток с выключателем, разъемы заземления. | https://www.eliks.ru/rmo/index.php?SECTION_ID=1591&ELEMENT_ID=26541
26542 | Стол инженера/менеджера с антистатической столешницей АРМ-4425-ESD | 89694 | Есть | На заказ | Стол инженера/менеджера c антистатической столешницей. Цвет алюминиевого каркаса - серый (RAL-9006), цвет ДСП - белый. Столешница размером 120х80 см из антистатического меламинированного ДСП толщиной 25 мм. Перегородка высотой 60 см правосторонняя (левосторонняя - по заказу). Одна полка 120x20 см над столешницей. Освещение: 2 светодиодных светильника по 8 Вт. Блок из 8 розеток с выключателем, разъемы заземления. Высота 134 см. | https://www.eliks.ru/rmo/index.php?SECTION_ID=1591&ELEMENT_ID=26542
26543 | Стол инженера/менеджера с антистатической столешницей АРМ-4450-ESD | 89874 | Есть | На заказ | Стол инженера/менеджера с перегородкой и с антистатической столешницей 150х80х134 см. Цвет алюминиевого каркаса - коричневый (RAL-8017), цвет ДСП - белый. Столешница размером 150х80 см из антистатического меламинированного ДСП толщиной 25 мм. Полка 150х30 см под столешницей. Перегородка угловая 60 см, с полкой. Освещение: 2 светодиодных светильника по 10 Вт. Блок из 8 розеток с выключателем, разъемы заземления. | https://www.eliks.ru/rmo/index.php?SECTION_ID=1591&ELEMENT_ID=26543
26544 | Стол инженера/менеджера с антистатической столешницей АРМ-4455-ESD | 93348 | Есть | На заказ | Стол инженера/менеджера c антистатической столешницей. Цвет алюминиевого каркаса - серый (RAL-9006), цвет ДСП - белый. Столешница размером 150х80 см из антистатического меламинированного ДСП толщиной 25 мм. Перегородка высотой 60 см правосторонняя (левосторонняя - по заказу). Одна полка 150x20 см над столешницей. Освещение из 2-х светодиодных светильников по 10 Вт. Блок из 8 розеток с выключателем, разъемы заземления. Высота 134 см. | https://www.eliks.ru/rmo/index.php?SECTION_ID=1591&ELEMENT_ID=26544
24291288 | Стол инженера/менеджера с антистатической столешницей АРМ-4410-9-ESD | 78714 | Есть | На заказ | Стол инженера/менеджера с перегородкой и с антистатической столешницей 100х80х134 см. Цвет алюминиевого каркаса - серый (RAL-9006), цвет ДСП - белый. Столешница размером 100х80 см из антистатического меламинированного ДСП толщиной 25 мм. Полка 100х30 см под столешницей. Перегородка угловая 60 см, с полкой. Освещение: светодиодный светильник 10 Вт. Блок из 8 розеток с выключателем, разъемы заземления. | https://www.eliks.ru/rmo/index.php?SECTION_ID=1591&ELEMENT_ID=24291288
24291290 | Стол инженера/менеджера с антистатической столешницей АРМ-4450-9-ESD | 89874 | Есть | На заказ | Стол инженера/менеджера с перегородкой и с антистатической столешницей 150х80х134 см. Цвет алюминиевого каркаса - серый (RAL-9006), цвет ДСП - белый. Столешница размером 150х80 см из антистатического меламинированного ДСП толщиной 25 мм. Полка 150х30 см под столешницей. Перегородка угловая 60 см, с полкой. Освещение: 2 светодиодных светильника по 10 Вт. Блок из 8 розеток с выключателем, разъемы заземления. | https://www.eliks.ru/rmo/index.php?SECTION_ID=1591&ELEMENT_ID=24291290
24296253 | Стол инженера/менеджера с антистатической столешницей АРМ-4420-9-ESD | 84822 | Есть | На заказ | Стол инженера/менеджера с перегородкой и с антистатической столешницей 120х80х134 см. Цвет алюминиевого каркаса - серый (RAL-9006), цвет ДСП - белый. Столешница размером 120х80 см из антистатического меламинированного ДСП толщиной 25 мм. Полка 120х30 см под столешницей. Перегородка угловая 60 см, с полкой. Освещение: 2 светодиодных светильника по 8 Вт. Блок из 8 розеток с выключателем, разъемы заземления. | https://www.eliks.ru/rmo/index.php?SECTION_ID=1591&ELEMENT_ID=24296253
24291292 | Стол инженера/менеджера АРМ-4410-9 | 56484 |  | На заказ | Стол инженера/менеджера с перегородкой 100х80х134 см. Цвет алюминиевого каркаса - серый (RAL-9006), цвет ДСП - белый. Полка 100х30 см под столешницей. Перегородка угловая 60 см, с полкой. Освещение: светодиодный светильник 10 Вт. Блок из 8 розеток с выключателем. | https://www.eliks.ru/rmo/index.php?SECTION_ID=1591&ELEMENT_ID=24291292
24291294 | Стол инженера/менеджера АРМ-4420-9 | 61272 |  | На заказ | Стол инженера/менеджера с перегородкой 120х80х134 см. Цвет алюминиевого каркаса - серый (RAL-9006), цвет ДСП - белый. Полка 120х30 см под столешницей. Перегородка угловая 60 см, с полкой. Освещение: 2 светодиодных светильника по 8 Вт. Блок из 8 розеток с выключателем. | https://www.eliks.ru/rmo/index.php?SECTION_ID=1591&ELEMENT_ID=24291294
24291296 | Стол инженера/менеджера АРМ-4450-9 | 64716 |  | На заказ | Стол инженера/менеджера с перегородкой 150х80х134 см. Цвет алюминиевого каркаса - серый (RAL-9006), цвет ДСП - белый. Полка 150х30 см под столешницей. Перегородка угловая 60 см, с полкой. Освещение: 2 светодиодных светильника по 10 Вт. Блок из 8 розеток с выключателем. | https://www.eliks.ru/rmo/index.php?SECTION_ID=1591&ELEMENT_ID=24291296
26442 | Стол угловой АРМ-6410 | 55818 |  | На заказ | Стол угловой 100 х 100 х 131 см. Цвет алюминиевого каркаса - коричневый (RAL-8017), цвет ДСП - белый. Модуль для соединения двух рабочих столов, а также как приставка к одному из них. Полка 100 х 30 см. Блок из 6 розеток с фильтром на верхней панели. | https://www.eliks.ru/rmo/index.php?SECTION_ID=1590&ELEMENT_ID=26442
26443 | Стол угловой АРМ-6415 | 66246 |  | На заказ | Стол угловой 100 х 100 х 131 см. Цвет алюминиевого каркаса - серый (RAL-9006), цвет ДСП - белый. Модуль для соединения двух рабочих столов, а также как приставка к одному из них. Полка 100 х 30 см. Блок из 6 розеток с фильтром на верхней панели. | https://www.eliks.ru/rmo/index.php?SECTION_ID=1590&ELEMENT_ID=26443
26444 | Стол угловой АРМ-6420 | 59928 |  | На заказ | Стол угловой 120 х 120 х 131 см. Цвет алюминиевого каркаса - коричневый (RAL-8017), цвет ДСП - белый. Модуль для соединения двух рабочих столов, а также как приставка к одному из них. Полка 120 х 30 см. Блок из 6 розеток с фильтром на верхней панели. | https://www.eliks.ru/rmo/index.php?SECTION_ID=1590&ELEMENT_ID=26444
26445 | Стол угловой АРМ-6425 | 71514 |  | На заказ | Стол угловой 120 х 120 х 131 см. Цвет алюминиевого каркаса - серый (RAL-9006), цвет ДСП - белый. Модуль для соединения двух рабочих столов, а также как приставка к одному из них. Полка 120 х 30 см. Блок из 6 розеток с фильтром на верхней панели. | https://www.eliks.ru/rmo/index.php?SECTION_ID=1590&ELEMENT_ID=26445
26429 | Стол секретаря-референта АРМ-4610 | 60696 |  | На заказ | Стол секретаря-референта со стеклянной перегородкой. Цвет алюминиевого каркаса - коричневый (RAL-8017), цвет ДСП - белый. Столешница 100 х 80 см. Надстройка - ресепшен 100 х 30 см над столешницей. Перегородка угловая высотой 60 см право(лево)сторонняя. Блок из 6 розеток с фильтром и светодиодный светильник 10 Вт. Общая высота 117 см. | https://www.eliks.ru/rmo/index.php?SECTION_ID=1592&ELEMENT_ID=26429
26430 | Стол секретаря-референта АРМ-4615 | 62808 |  | На заказ | Стол секретаря-референта со стеклянной перегородкой. Цвет алюминиевого каркаса - серый (RAL-9006), цвет ДСП - белый. Столешница 100х80 см. Надстройка - ресепшен 100х30 см над столешницей. Перегородка угловая высотой 60 см право(лево)сторонняя. Блок из 6 розеток с фильтром и светодиодный светильник 10 Вт. Общая высота 117 см. | https://www.eliks.ru/rmo/index.php?SECTION_ID=1592&ELEMENT_ID=26430
26431 | Стол секретаря-референта АРМ-4620 | 64716 |  | На заказ | Стол секретаря-референта со стеклянной перегородкой. Цвет алюминиевого каркаса - коричневый (RAL-8017), цвет ДСП - белый. Столешница 120х80 см. Надстройка - ресепшен 120х30 см над столешницей. Перегородка угловая высотой 60 см право(лево)сторонняя. Блок из 6 розеток с фильтром. Освещение: 2 светодиодных светильника по 8 Вт. Общая высота 117 см. | https://www.eliks.ru/rmo/index.php?SECTION_ID=1592&ELEMENT_ID=26431
26432 | Стол секретаря-референта АРМ-4625 | 68358 |  | На заказ | Стол секретаря-референта со стеклянной перегородкой. Цвет алюминиевого каркаса - серый (RAL-9006), цвет ДСП - белый. Столешница 120х80 см. Надстройка - ресепшен 120х30 см над столешницей. Перегородка угловая высотой 60 см право(лево)сторонняя. Блок из 6 розеток с фильтром. Освещение: 2 светодиодных светильника по 8 Вт. Общая высота 117 см. | https://www.eliks.ru/rmo/index.php?SECTION_ID=1592&ELEMENT_ID=26432
26433 | Стол секретаря-референта АРМ-4650 | 71232 |  | На заказ | Стол секретаря-референта со стеклянной перегородкой. Цвет алюминиевого каркаса - коричневый (RAL-8017), цвет ДСП - белый. Столешница 150х80 см. Надстройка - ресепшен 150х30 см над столешницей. Перегородка угловая высотой 60 см право(лево)сторонняя. Блок из 6 розеток с фильтром и 2 светодиодных светильника по 10 Вт. Общая высота 117 см. | https://www.eliks.ru/rmo/index.php?SECTION_ID=1592&ELEMENT_ID=26433
26434 | Стол секретаря-референта АРМ-4655 | 73422 |  | На заказ | Стол секретаря-референта со стеклянной перегородкой. Цвет алюминиевого каркаса - серый (RAL-9006), цвет ДСП - белый. Столешница 150х80 см. Надстройка - ресепшен 150х30 см над столешницей. Перегородка угловая высотой 60 см право(лево)сторонняя. Блок из 6 розеток с фильтром и 2 светодиодных светильника по 10 Вт. Общая высота 117 см. | https://www.eliks.ru/rmo/index.php?SECTION_ID=1592&ELEMENT_ID=26434
| Тумбы и подкатные столы АКТАКОМ | Стоимость, руб с НДС | Антистат. исполнение | Наличие | Описание | Карточка товара
26567 | Тумбочка для столов АРМ АРМ-5252 | 21246 |  | На заказ | Тумбочка подкатная 43х49х65,5 см. Цвет алюминиевого каркаса - коричневый (RAL-8017), цвет ДСП - белый. Четыре колеса без блокировки. Пять ящиков 33х40х8 см, без лицевых панелей. | https://www.eliks.ru/rmo/index.php?SECTION_ID=1260&ELEMENT_ID=26567
26568 | Тумбочка мобильная АРМ-5254 | 25470 |  | В наличии | Тумбочка подкатная 43х50х65,5 см. Цвет алюминиевого каркаса - коричневый (RAL-8017), цвет ДСП - белый. Четыре колеса без блокировки. Пять ящиков 33х40х8 см, с лицевыми панелями. | https://www.eliks.ru/rmo/index.php?SECTION_ID=1260&ELEMENT_ID=26568
26569 | Тумбочка мобильная с дверцей АРМ-5255 | 25656 |  | На заказ | Тумбочка подкатная 50х48х67 см. Цвет алюминиевого каркаса - коричневый (RAL-8017), цвет ДСП - белый. Четыре колеса без блокировки. Пять ящиков 38x43x10 см, без лицевых панелей. Общая дверца из оргстекла с замком. | https://www.eliks.ru/rmo/index.php?SECTION_ID=1260&ELEMENT_ID=26569
26570 | Тумбочка мобильная АРМ-5454 | 45384 |  | На заказ | Тумбочка подкатная (шхгхв) 84х50х69 см. Цвет алюминиевого каркаса - коричневый (RAL-8017), цвет ДСП - белый. Четыре колеса на резиновом ходу без блокировки. Десять ящиков 33х40х8 см, с лицевыми панелями. | https://www.eliks.ru/rmo/index.php?SECTION_ID=1260&ELEMENT_ID=26570
111925 | Блок инструментальных ящиков АРМ-7333 | 12540 |  | В наличии | Блок из 3х выдвижных ящиков. Цвет каркаса алюминиевого профиля - коричневый (RAL 8017), цвет ДСП - белый. 43х47х38,5 см. Для столов серии АРМ-4ХХ0. Универсальное крепление: лево- и правостороннее. | https://www.eliks.ru/rmo/index.php?SECTION_ID=1260&ELEMENT_ID=111925
111927 | Блок инструментальных ящиков АРМ-7335 | 13218 |  | На заказ | Блок из 3х выдвижных ящиков. Цвет каркаса алюминиевого профиля - серый (RAL 9006), цвет ДСП - белый. Лицевая панель - ДСП 16 мм, ручки - шар. Габариты 43х47х38,5 см. Для столов серии АРМ-4ХХ5. Универсальное крепление: лево- и правостороннее. | https://www.eliks.ru/rmo/index.php?SECTION_ID=1260&ELEMENT_ID=111927
111929 | Блок инструментальных ящиков АРМ-7333-9 | 12540 |  | В наличии | Блок из трёх выдвижных ящиков. Цвет каркаса алюминиевого профиля - серый (RAL 9006), цвет ДСП - белый. Размеры 43х47х38,5 см. Предназначен для столов АКТАКОМ серии АРМ-4ХХ0. Универсальное крепление: лево- и правостороннее. | https://www.eliks.ru/rmo/index.php?SECTION_ID=1260&ELEMENT_ID=111929
1613860 | Тумбочка мобильная с двумя ящиками АРМ-5271 | 20964 |  | На заказ | Тумбочка подкатная с двумя ящиками и полкой. Цвет алюминиевого каркаса коричневый (8017), цвет ДСП - белый. Два выдвижных ящика без лицевых панелей, одна полка 40х40 см, четыре колеса, два из них блокируемые. Стенок вокруг полки нет. Габариты 43х50х66 см. | https://www.eliks.ru/rmo/index.php?SECTION_ID=1260&ELEMENT_ID=1613860
1613862 | Тумбочка мобильная с двумя ящиками АРМ-5272 | 21156 |  | На заказ | Тумбочка подкатная с двумя ящиками и полкой. Цвет алюминиевого каркаса коричневый (8017), цвет ДСП - белый. Два выдвижных ящика с лицевыми панелями, одна полка 40х40 см, четыре колеса, два из них блокируемые. Стенок вокруг полки нет. Габариты 43х50х66 см. | https://www.eliks.ru/rmo/index.php?SECTION_ID=1260&ELEMENT_ID=1613862
1613864 | Тумбочка мобильная с двумя ящиками АРМ-5273 | 21246 |  | На заказ | Тумбочка подкатная с двумя ящиками и полкой. Цвет алюминиевого каркаса коричневый (8017), цвет ДСП - белый. Два выдвижных ящика с лицевыми панелями, один с замком, одна полка 40х40 см, четыре колеса, два из них блокируемые. Стенок вокруг полки нет. Габариты 43х50х66 см. | https://www.eliks.ru/rmo/index.php?SECTION_ID=1260&ELEMENT_ID=1613864
1613866 | Тумбочка мобильная с двумя ящиками АРМ-5274 | 24408 |  | На заказ | Тумбочка подкатная с двумя ящиками и полкой. Цвет алюминиевого каркаса коричневый (8017), цвет ДСП - белый. Два выдвижных ящика с лицевыми панелями, одна полка 40х40 см, четыре колеса, два из них блокируемые. Стенка вокруг полки. Габариты 43х50х66 см. | https://www.eliks.ru/rmo/index.php?SECTION_ID=1260&ELEMENT_ID=1613866
1613868 | Тумбочка мобильная с двумя ящиками АРМ-5275 | 24510 |  | На заказ | Тумбочка подкатная с двумя ящиками и полкой. Цвет алюминиевого каркаса коричневый (8017), цвет ДСП - белый. Два выдвижных ящика с лицевыми панелями, один с замком, одна полка 40х40 см, четыре колеса, два из них блокируемые. Стенка вокруг полки. Габариты 43х50х66 см. | https://www.eliks.ru/rmo/index.php?SECTION_ID=1260&ELEMENT_ID=1613868
26446 | Стол подкатной АРМ-5050 | 17136 |  | В наличии | Стол подкатной 50х70х75 см. Цвет алюминиевого каркаса - коричневый (RAL-8017), цвет ДСП - белый. Четыре колеса, два из них блокируемые. Полка 40х24 см. | https://www.eliks.ru/rmo/index.php?SECTION_ID=1255&ELEMENT_ID=26446
26447 | Стол подкатной АРМ-5051 | 17622 |  | В наличии | Стол подкатной 50х72х75 см. Цвет алюминиевого каркаса - коричневый (RAL-8017), цвет ДСП - белый. Четыре колеса, два из них блокируемые. Полка 40х40 см. | https://www.eliks.ru/rmo/index.php?SECTION_ID=1255&ELEMENT_ID=26447
26448 | Стол подкатной с двумя полками АРМ-5052 | 19812 |  | В наличии | Стол подкатной 50х72х75 см. Цвет алюминиевого каркаса - коричневый (RAL-8017), цвет ДСП - белый. Четыре колеса, два из них блокируемые. Две полки 40х40 см. | https://www.eliks.ru/rmo/index.php?SECTION_ID=1255&ELEMENT_ID=26448
26449 | Подкатной столик с регулируемым наклоном рабочей поверхности АРМ-5151 | 21828 |  | На заказ | Столик подкатной 50х72 х75 см. Цвет алюминиевого каркаса - коричневый (RAL-8017), цвет ДСП - белый. Четыре колеса, два из них блокируемые. Две рабочие поверхности, в одной регулируется угол наклона (до 15 ). | https://www.eliks.ru/rmo/index.php?SECTION_ID=1255&ELEMENT_ID=26449
26450 | Подкатной столик с регулируемым наклоном рабочей поверхности АРМ-5152 | 24984 |  | На заказ | Столик подкатной 50х72х75 см. Цвет алюминиевого каркаса - коричневый (RAL-8017), цвет ДСП - белый. Четыре колеса, два из них блокируемые. Три рабочие поверхности, в одной предусмотрена возможность регулировки угла наклона (до 15 ). | https://www.eliks.ru/rmo/index.php?SECTION_ID=1255&ELEMENT_ID=26450
26451 | Подкатной столик с регулируемым наклоном поверхностей АРМ-5153 | 30066 |  | На заказ | Столик подкатной 50х72х75 см. Цвет алюминиевого каркаса - коричневый (RAL-8017), цвет ДСП - белый. Четыре колеса, два из них блокируемые. Три рабочие поверхности, в двух предусмотрена возможность регулировки угла наклона (до 15 ). | https://www.eliks.ru/rmo/index.php?SECTION_ID=1255&ELEMENT_ID=26451
26453 | Стол подкатной с ящиком АРМ-5054 | 20286 |  | На заказ | Стол подкатной 50 72 75 см. Выдвижной ящик, две полки 40 40 см, четыре колеса, два из них блокируемые. | https://www.eliks.ru/rmo/index.php?SECTION_ID=1255&ELEMENT_ID=26453
26454 | Стол подкатной с ящиком АРМ-5055 | 20964 |  | На заказ | Стол подкатной 50 72 75 см. Выдвижной ящик с замком, две полки 40 40 см, четыре колеса, два из них блокируемые. | https://www.eliks.ru/rmo/index.php?SECTION_ID=1255&ELEMENT_ID=26454
26455 | Стол подкатной с ящиками АРМ-5056 | 21156 |  | На заказ | Стол подкатной 50 72 75 см. Два выдвижных ящика, одна полка 40 40 см, четыре колеса, два из них блокируемые. | https://www.eliks.ru/rmo/index.php?SECTION_ID=1255&ELEMENT_ID=26455
26456 | Стол подкатной с ящиками АРМ-5057 | 23748 |  | На заказ | Стол подкатной 50 72 75 см. Два выдвижных ящика, верхний ящик - запирающийся на замок, одна полка 43 47 см, четыре колеса, два из них блокируемые. Снизу столик закрыт задней стенкой из ДСП, на которой установлен блок розеток АТР-9106. На переднем алюминиевом профиле закреплены 3 разъема заземления АРМ-9407. | https://www.eliks.ru/rmo/index.php?SECTION_ID=1255&ELEMENT_ID=26456
26457 | Стол подкатной с ящиками АРМ-5058 | 24510 |  | На заказ | Количество выдвижных ящиков 3 шт. Полка 40 40 см. Глухая задняя панель АРМ-9104 с блоком розеток АРМ-9106 -1 шт. Узел заземления АРМ-9407 – 1 шт. Колеса с блокировкой – 2 шт. Колеса без блокировки – 2 шт. Габаритные размеры: 50 72 75 см. | https://www.eliks.ru/rmo/index.php?SECTION_ID=1255&ELEMENT_ID=26457
26458 | Стол подкатной с ящиками АРМ-5059 | 24510 |  | На заказ | Количество выдвижных ящиков 5 шт. Колеса с блокировкой – 2 шт. Колеса без блокировки – 2 шт. Габаритные размеры: 50х72х75 см | https://www.eliks.ru/rmo/index.php?SECTION_ID=1255&ELEMENT_ID=26458
1613748 | Стол подкатной с 2-мя ящиками АРМ-5071-9 | 21156 |  | На заказ | Стол подкатной с 2-мя ящиками и полкой. Цвет алюминиевого каркаса - коричневый, цвет ДСП - белый. Два выдвижных ящика без лицевых панелей, одна полка 40х40 см, четыре колеса, два из них блокируемые. Стенок вокруг полки нет. Габаритные размеры 50х60х75 см. Практичное дополнение к рабочим столам. Высота столешницы идеально совпадает с высотой стола. Может использоваться как продолжение стола. | https://www.eliks.ru/rmo/index.php?SECTION_ID=1255&ELEMENT_ID=1613748
1613750 | Стол подкатной с 2-мя ящиками с лицевыми панелями АРМ-5072-9 | 21636 |  | На заказ | Стол подкатной с 2-мя ящиками и полкой. Цвет алюминиевого каркаса - коричневый, цвет ДСП - белый. Два выдвижных ящика с лицевыми панелями, одна полка 40х40 см, четыре колеса, два из них блокируемые. Стенок вокруг полки нет. Габаритные размеры 50х60х75 см. Практичное дополнение к рабочим столам. Высота столешницы идеально совпадает с высотой стола. Может использоваться как продолжение стола. | https://www.eliks.ru/rmo/index.php?SECTION_ID=1255&ELEMENT_ID=1613750
1613752 | Стол подкатной с 2-мя ящиками с лицевыми панелями и замком АРМ-5073 | 21732 |  | На заказ | Стол подкатной с 2-мя ящиками и полкой. Цвет алюминиевого каркаса - коричневый, цвет ДСП - белый. Два выдвижных ящика с лицевыми панелями. Один ящик имеет замок. Одна полка 40х40 см, Стенок вокруг полки нет. Четыре колеса, два из них блокируемые. Габаритные размеры 50х60х75 см. Практичное дополнение к рабочим столам. Высота столешницы идеально совпадает с высотой стола. Может использоваться как продолжение стола. | https://www.eliks.ru/rmo/index.php?SECTION_ID=1255&ELEMENT_ID=1613752
1613754 | Стол подкатной с 2-мя ящиками с лицевыми панелями АРМ-5074 | 24510 |  | На заказ | Стол подкатной с 2-мя ящиками и полкой. Цвет алюминиевого каркаса - коричневый, цвет ДСП - белый. Два выдвижных ящика с лицевыми панелями, одна полка 40х40 см, четыре колеса, два из них блокируемые. Стенка вокруг полки. Габаритные размеры 50х60х75 см. Практичное дополнение к рабочим столам. Высота столешницы идеально совпадает с высотой стола. Может использоваться как продолжение стола. | https://www.eliks.ru/rmo/index.php?SECTION_ID=1255&ELEMENT_ID=1613754
1613756 | Стол подкатной с 2-мя ящиками с лицевыми панелями и замком АРМ-5075 | 24888 |  | На заказ | Стол подкатной с 2-мя ящиками и полкой. Цвет алюминиевого каркаса - коричневый, цвет ДСП - белый. Два выдвижных ящика с лицевыми панелями. Один ящик имеет замок. Одна полка 40х40 см, Стенка вокруг полки. Четыре колеса, два из них блокируемые. Габаритные размеры 50х72х75 см. Практичное дополнение к рабочим столам. Высота столешницы идеально совпадает с высотой стола. Может использоваться как продолжение стола. | https://www.eliks.ru/rmo/index.php?SECTION_ID=1255&ELEMENT_ID=1613756
3897645 | Стол подкатной с антистатической столешницей АРМ-5050-ESD | 34086 | Есть | На заказ | Стол подкатной 50х72х75 см. Столешница в ESD исполнении размером 72,3х50 см из антистатического меламинированного ДСП толщиной 25 мм. Цвет алюминиевого каркаса - коричневый (RAL-8017), цвет ДСП - белый. Четыре колеса, два из них блокируемые. Полка 40х24 см. | https://www.eliks.ru/rmo/index.php?SECTION_ID=1255&ELEMENT_ID=3897645
3897647 | Стол подкатной с антистатической столешницей АРМ-5051-ESD | 35034 | Есть | На заказ | Стол подкатной 50х72х75 см. Столешница в ESD исполнении размером 72,3х50 см из антистатического меламинированного ДСП толщиной 25 мм. Цвет алюминиевого каркаса - коричневый (RAL-8017), цвет ДСП - белый. Четыре колеса, два из них блокируемые. Полка 40х24 см. | https://www.eliks.ru/rmo/index.php?SECTION_ID=1255&ELEMENT_ID=3897647
3897649 | Стол подкатной с двумя полками с антистатической столешницей АРМ-5052-ESD | 42414 | Есть | В наличии | Стол подкатной 50х72х75 см. Столешница в ESD исполнении размером 72,3х50 см из антистатического меламинированного ДСП толщиной 25 мм. Цвет алюминиевого каркаса - коричневый (RAL-8017), цвет ДСП - белый. Четыре колеса, два из них блокируемые. Две полки 40х40 см. | https://www.eliks.ru/rmo/index.php?SECTION_ID=1255&ELEMENT_ID=3897649
3897651 | Стол подкатной с ящиком с антистатической столешницей АРМ-5054-ESD | 39258 | Есть | На заказ | Стол подкатной с ящиком. Столешница в ESD исполнении размером 72,3х50 см из антистатического меламинированного ДСП толщиной 25 мм. Цвет алюминиевого каркаса - коричневый (RAL-8017), цвет ДСП - белый. Выдвижной ящик, две полки 40х40 см, четыре колеса, два из них блокируемые. Габаритные размеры 50х72х75 см. | https://www.eliks.ru/rmo/index.php?SECTION_ID=1255&ELEMENT_ID=3897651
3897653 | Стол подкатной с ящиком с антистатической столешницей АРМ-5055-ESD | 41598 | Есть | На заказ | Стол подкатной с ящиком. Столешница в ESD исполнении размером 72,3х50 см из антистатического меламинированного ДСП толщиной 25 мм. Цвет алюминиевого каркаса - коричневый (RAL-8017), цвет ДСП - белый. Выдвижной ящик с замком, две полки 40х40 см, четыре колеса, два из них блокируемые. Габаритные размеры 50х72х75 см. | https://www.eliks.ru/rmo/index.php?SECTION_ID=1255&ELEMENT_ID=3897653
3897655 | Стол подкатной с ящиками с антистатической столешницей АРМ-5056-ESD | 42054 | Есть | На заказ | Стол подкатной с ящиками. Столешница в ESD исполнении размером 72,3х50 см из антистатического меламинированного ДСП толщиной 25 мм. Цвет алюминиевого каркаса - коричневый (RAL-8017), цвет ДСП - белый. Два выдвижных ящика, одна полка 40х40 см, четыре колеса, два из них блокируемые. Габаритные размеры 50х72х75 см. | https://www.eliks.ru/rmo/index.php?SECTION_ID=1255&ELEMENT_ID=3897655
3897657 | Стол подкатной с ящиками с антистатической столешницей АРМ-5057-ESD | 47094 | Есть | На заказ | Стол подкатной с ящиками. Столешница в ESD исполнении размером 72,3х50 см из антистатического меламинированного ДСП толщиной 25 мм. Цвет алюминиевого каркаса - коричневый (RAL-8017), цвет ДСП - белый. Два выдвижных ящика, верхний ящик - запирается на замок, одна полка 40х40 см, блок розеток с сетевым фильтром и глухой задней панелью АРМ-9104, узел заземления АРМ-9407, четыре колеса, два из них блокируемые. Габаритные размеры 50х72х75 см. | https://www.eliks.ru/rmo/index.php?SECTION_ID=1255&ELEMENT_ID=3897657
3897659 | Стол подкатной с ящиками с антистатической столешницей АРМ-5058-ESD | 48492 | Есть | На заказ | Стол подкатной с 3-мя ящиками. Столешница в ESD исполнении размером 72,3х50 см из антистатического меламинированного ДСП толщиной 25 мм. Цвет алюминиевого каркаса - коричневый, цвет ДСП - белый. Три выдвижных ящика и ниша 40х40 см, с глухой задней панелью, четыре колеса, два из них блокируемые. Габаритные размеры 50х60х75 см. | https://www.eliks.ru/rmo/index.php?SECTION_ID=1255&ELEMENT_ID=3897659
3897661 | Стол подкатной с ящиками с антистатической столешницей АРМ-5059-ESD | 50844 | Есть | На заказ | Стол подкатной с 5-тью ящиками. Столешница в ESD исполнении размером 72,3х50 см из антистатического меламинированного ДСП толщиной 25 мм. Цвет алюминиевого каркаса - коричневый, цвет ДСП - белый. Пять выдвижных ящиков, одна полка 40х40 см, четыре колеса, два из них блокируемые. Габаритные размеры 50х60х75 см. Практичное дополнение к рабочим столам. высота столешницы идеально совпадает с высотой стола. может использоваться как продолжение стола. | https://www.eliks.ru/rmo/index.php?SECTION_ID=1255&ELEMENT_ID=3897661
3897663 | Подкатной столик с регулируемым наклоном рабочей поверхности с антистатической столешницей АРМ-5151-ESD | 43464 | Есть | На заказ | Столик подкатной 50х72 х75 см. Столешница в ESD исполнении размером 72,3х50 см из антистатического меламинированного ДСП толщиной 25 мм. Цвет алюминиевого каркаса - коричневый (RAL-8017), цвет ДСП - белый. Четыре колеса, два из них блокируемые. Две рабочие поверхности, в одной регулируется угол наклона (до 15 ). | https://www.eliks.ru/rmo/index.php?SECTION_ID=1255&ELEMENT_ID=3897663
3897665 | Подкатной столик с регулируемым наклоном рабочей поверхности с антистатической столешницей АРМ-5152-ESD | 49674 | Есть | На заказ | Столик подкатной 50х72х75 см. Столешница в ESD исполнении размером 72,3х50 см из антистатического меламинированного ДСП толщиной 25 мм. Цвет алюминиевого каркаса - коричневый (RAL-8017), цвет ДСП - белый. Четыре колеса, два из них блокируемые. Три рабочие поверхности, в одной предусмотрена возможность регулировки угла наклона (до 15 ). | https://www.eliks.ru/rmo/index.php?SECTION_ID=1255&ELEMENT_ID=3897665
3897667 | Подкатной столик с регулируемым наклоном поверхностей с антистатической столешницей АРМ-5153-ESD | 59622 | Есть | На заказ | Столик подкатной 50х72х75 см. Столешница в ESD исполнении размером 72,3х50 см из антистатического меламинированного ДСП толщиной 25 мм. Цвет алюминиевого каркаса - коричневый (RAL-8017), цвет ДСП - белый. Четыре колеса, два из них блокируемые. Три рабочие поверхности, в двух предусмотрена возможность регулировки угла наклона (до 15°). | https://www.eliks.ru/rmo/index.php?SECTION_ID=1255&ELEMENT_ID=3897667
4003745 | Стол подкатной с антистатической столешницей АРМ-5050-9-ESD | 34086 | Есть | На заказ | Стол подкатной 50х72х75 см. Столешница в ESD исполнении размером 72,3х50 см из антистатического меламинированного ДСП толщиной 25 мм. Цвет алюминиевого каркаса - серый (RAL-9006), цвет ДСП - белый. Четыре колеса, два из них блокируемые. Полка 40х24 см. | https://www.eliks.ru/rmo/index.php?SECTION_ID=1255&ELEMENT_ID=4003745
4003747 | Стол подкатной с антистатической столешницей АРМ-5051-9-ESD | 35034 | Есть | На заказ | Стол подкатной 50х72х75 см. Столешница в ESD исполнении размером 72,3х50 см из антистатического меламинированного ДСП толщиной 25 мм. Цвет алюминиевого каркаса - серый (RAL-9006), цвет ДСП - белый. Четыре колеса, два из них блокируемые. Полка 40х24 см. | https://www.eliks.ru/rmo/index.php?SECTION_ID=1255&ELEMENT_ID=4003747
4003749 | Стол подкатной с двумя полками с антистатической столешницей АРМ-5052-9-ESD | 39258 | Есть | На заказ | Стол подкатной 50х72х75 см. Столешница в ESD исполнении размером 72,3х50 см из антистатического меламинированного ДСП толщиной 25 мм. Цвет алюминиевого каркаса - серый (RAL-9006), цвет ДСП - белый. Четыре колеса, два из них блокируемые. Две полки 40х40 см. | https://www.eliks.ru/rmo/index.php?SECTION_ID=1255&ELEMENT_ID=4003749
4003751 | Стол подкатной с ящиком с антистатической столешницей АРМ-5054-9-ESD | 39258 | Есть | На заказ | Стол подкатной с ящиком. Столешница в ESD исполнении размером 72,3х50 см из антистатического меламинированного ДСП толщиной 25 мм. Цвет алюминиевого каркаса - серый (RAL-9006), цвет ДСП - белый. Выдвижной ящик, две полки 40х40 см, четыре колеса, два из них блокируемые. Габаритные размеры 50х72х75 см. | https://www.eliks.ru/rmo/index.php?SECTION_ID=1255&ELEMENT_ID=4003751
4003753 | Стол подкатной с ящиком с антистатической столешницей АРМ-5055-9-ESD | 41598 | Есть | На заказ | Стол подкатной с ящиком. Столешница в ESD исполнении размером 72,3х50 см из антистатического меламинированного ДСП толщиной 25 мм. Цвет алюминиевого каркаса - серый (RAL-9006), цвет ДСП - белый. Выдвижной ящик с замком, две полки 40х40 см, четыре колеса, два из них блокируемые. Габаритные размеры 50х72х75 см. | https://www.eliks.ru/rmo/index.php?SECTION_ID=1255&ELEMENT_ID=4003753
4003755 | Стол подкатной с ящиками с антистатической столешницей АРМ-5056-9-ESD | 42054 | Есть | На заказ | Стол подкатной с ящиками. Столешница в ESD исполнении размером 72,3х50 см из антистатического меламинированного ДСП толщиной 25 мм. Цвет алюминиевого каркаса - серый (RAL-9006), цвет ДСП - белый. Два выдвижных ящика, одна полка 40х40 см, четыре колеса, два из них блокируемые. Габаритные размеры 50х72х75 см. | https://www.eliks.ru/rmo/index.php?SECTION_ID=1255&ELEMENT_ID=4003755
4003757 | Стол подкатной с ящиками с антистатической столешницей АРМ-5057-9-ESD | 47094 | Есть | На заказ | Стол подкатной с ящиками. Столешница в ESD исполнении размером 72,3х50 см из антистатического меламинированного ДСП толщиной 25 мм. Цвет алюминиевого каркаса - серый (RAL-9006), цвет ДСП - белый. Два выдвижных ящика, верхний ящик - запирается на замок, одна полка 40х40 см, блок розеток с сетевым фильтром и глухой задней панелью АРМ-9104, узел заземления АРМ-9407, четыре колеса, два из них блокируемые. Габаритные размеры 50х72х75 см. | https://www.eliks.ru/rmo/index.php?SECTION_ID=1255&ELEMENT_ID=4003757
4003759 | Стол подкатной с ящиками с антистатической столешницей АРМ-5058-9-ESD | 48492 | Есть | В наличии | Стол подкатной с 3-мя ящиками. Столешница в ESD исполнении размером 72,3х50 см из антистатического меламинированного ДСП толщиной 25 мм. Цвет алюминиевого каркаса - серый (RAL-9006), цвет ДСП - белый. Три выдвижных ящика и ниша 40х40 см, с глухой задней панелью, четыре колеса, два из них блокируемые. Габаритные размеры 50х60х75 см. | https://www.eliks.ru/rmo/index.php?SECTION_ID=1255&ELEMENT_ID=4003759
4003761 | Стол подкатной с ящиками с антистатической столешницей АРМ-5059-9-ESD | 50844 | Есть | На заказ | Стол подкатной с 5-тью ящиками. Столешница в ESD исполнении размером 72,3х50 см из антистатического меламинированного ДСП толщиной 25 мм. Цвет алюминиевого каркаса - серый (RAL-9006), цвет ДСП - белый. Пять выдвижных ящиков, одна полка 40х40 см, четыре колеса, два из них блокируемые. Габаритные размеры 50х60х75 см. Практичное дополнение к рабочим столам. высота столешницы идеально совпадает с высотой стола. может использоваться как продолжение стола. | https://www.eliks.ru/rmo/index.php?SECTION_ID=1255&ELEMENT_ID=4003761
4003763 | Подкатной столик с регулируемым наклоном рабочей поверхности с антистатической столешницей АРМ-5151-9-ESD | 43464 | Есть | На заказ | Столик подкатной 50х72 х75 см. Столешница в ESD исполнении размером 72,3х50 см из антистатического меламинированного ДСП толщиной 25 мм. Цвет алюминиевого каркаса - серый (RAL-9006), цвет ДСП - белый. Четыре колеса, два из них блокируемые. Две рабочие поверхности, в одной регулируется угол наклона (до 15 ). | https://www.eliks.ru/rmo/index.php?SECTION_ID=1255&ELEMENT_ID=4003763
4003765 | Подкатной столик с регулируемым наклоном рабочей поверхности с антистатической столешницей АРМ-5152-9-ESD | 49674 | Есть | На заказ | Столик подкатной 50х72х75 см. Столешница в ESD исполнении размером 72,3х50 см из антистатического меламинированного ДСП толщиной 25 мм. Цвет алюминиевого каркаса - серый (RAL-9006), цвет ДСП - белый. Четыре колеса, два из них блокируемые. Три рабочие поверхности, в одной предусмотрена возможность регулировки угла наклона (до 15 ). | https://www.eliks.ru/rmo/index.php?SECTION_ID=1255&ELEMENT_ID=4003765
4003767 | Подкатной столик с регулируемым наклоном поверхностей с антистатической столешницей АРМ-5153-9-ESD | 59622 | Есть | На заказ | Столик подкатной 50х72х75 см. Столешница в ESD исполнении размером 72,3х50 см из антистатического меламинированного ДСП толщиной 25 мм. Цвет алюминиевого каркаса - серый (RAL-9006), цвет ДСП - белый. Четыре колеса, два из них блокируемые. Три рабочие поверхности, в двух предусмотрена возможность регулировки угла наклона (до 15 ). | https://www.eliks.ru/rmo/index.php?SECTION_ID=1255&ELEMENT_ID=4003767
24902767 | Стол подкатной АРМ-5050-9 | 17136 |  | В наличии | Стол подкатной 50х72х75 см. Цвет алюминиевого каркаса - серый (RAL-9006), цвет ДСП - белый. Четыре колеса, два из них блокируемые. Полка 40х24 см. | https://www.eliks.ru/rmo/index.php?SECTION_ID=1255&ELEMENT_ID=24902767
24902769 | Стол подкатной АРМ-5051-9 | 17622 |  | В наличии | Стол подкатной 50х72х75 см. Цвет алюминиевого каркаса - серый (RAL-9006), цвет ДСП - белый. Четыре колеса, два из них блокируемые. Полка 40х40 см. | https://www.eliks.ru/rmo/index.php?SECTION_ID=1255&ELEMENT_ID=24902769
24902771 | Стол подкатной с двумя полками АРМ-5052-9 | 19812 |  | В наличии | Стол подкатной 50х72х75 см. Цвет алюминиевого каркаса -серый (RAL-9006), цвет ДСП - белый. Четыре колеса, два из них блокируемые. Две полки 40х40 см. | https://www.eliks.ru/rmo/index.php?SECTION_ID=1255&ELEMENT_ID=24902771
| Стойки приборные и комплектовочные АКТАКОМ | Стоимость, руб с НДС | Антистат. исполнение | Наличие | Описание | Карточка товара
26459 | Стойка приборная мобильная АРМ-2161 | 34368 |  | В наличии | Стойка приборная мобильная (ш х г х в) 56х56х157 см. Цвет алюминиевого каркаса - коричневый (RAL-8017), цвет ДСП - белый. 6 открытых полок, регулируемых по уровню. 4 колеса, колодка розеток с сетевым фильтром и проводом 3 м. Расстояние между полками 260 мм. Общая нагрузка на полки при стационарном положении 75 кг, на одну полку - 12,5 кг. | https://www.eliks.ru/rmo/index.php?SECTION_ID=1256&ELEMENT_ID=26459
26460 | Стойка приборная, открытая АРМ-2162 | 34560 |  | В наличии | Стойка приборная мобильная 55 х 45 х 161 см.Цвет каркаса алюминиевого профиля - коричневый (RAL 8017), цвет ДСП - белый, 6 открытых полок 49 х 35 см, расстояние между полками 22 см, нижняя полка - под ЗИП, 4 колеса, колодка розеток с сетевым фильтром и проводом 3 м. | https://www.eliks.ru/rmo/index.php?SECTION_ID=1256&ELEMENT_ID=26460
26461 | Стойка приборная, с выдвижной полкой АРМ-2163 | 34848 |  | В наличии | Стойка приборная мобильная 56 х 56 х 157 см. Цвет каркаса алюминиевого профиля - коричневый (RAL 8017), цвет ДСП - белый, 6 полок, регулируемых по уровню, выдвижная полка, 4 колеса, колодка розеток с сетевым фильтром и проводом 3 м. | https://www.eliks.ru/rmo/index.php?SECTION_ID=1256&ELEMENT_ID=26461
26462 | Стойка для комплектующих (без ячеек) АРМ-2256 | 23358 |  | На заказ | Стойка мобильная для комплектующих 55 х 45 х 161 см на колесах. Цвет каркаса алюминиевого профиля - коричневый (RAL 8017), цвет ДСП - белый, нижняя полка для инвентаря, верхняя - для технической документации. Блоки ячеек для комплектующих АТР-9352, АТР-9354, АТР-9358 поставляются отдельно. | https://www.eliks.ru/rmo/index.php?SECTION_ID=1256&ELEMENT_ID=26462
26463 | Стойка для комплектующих, мобильная АРМ-2257 | 87786 |  | На заказ | Стойка мобильная для комплектующих 55х45х161 см. Цвет каркаса алюминиевого профиля - коричневый (RAL 8017), цвет ДСП - белый. Нижняя полка для инвентаря, верхняя - для технической документации, 4 колеса, двустороннее размещение ячеек. Стандартная комплектация блоками ячеек: АТР-9358 - 2 шт. (160 ячеек); АТР-9354 - 4 шт. (160 ячеек); АТР-9352 - 4 шт. (80 ячеек). | https://www.eliks.ru/rmo/index.php?SECTION_ID=1256&ELEMENT_ID=26463
26464 | Стойка комплектовочная с жалюзи АРМ-2283 | 48912 |  | На заказ | Стойка для хранения комплектующих элементов или инструмента. Цвет каркаса алюминиевого профиля - коричневый (RAL 8017), цвет ДСП - белый. 10 выдвижных ящиков (33 х 40 х 8 см), запираемые шторки-жалюзи. Габаритные размеры: (ш х г х в) 50 х 52 х 118 см. | https://www.eliks.ru/rmo/index.php?SECTION_ID=1256&ELEMENT_ID=26464
26465 | Стойка комплектовочная АРМ-2284 | 39918 |  | На заказ | Стойка для хранения комплектующих элементов или инструмента. Цвет каркаса алюминиевого профиля - коричневый (RAL 8017), цвет ДСП - белый. 10 выдвижных ящиков (33 х 40 х 8 см). Габаритные размеры: (ш х г х в) 43 х 46 х 118 см. | https://www.eliks.ru/rmo/index.php?SECTION_ID=1256&ELEMENT_ID=26465
26466 | Стойка комплектовочная АРМ-2285 | 42216 |  | На заказ | Стойка комплектовочная с 10 выдвижными ящиками (33 х 40 х 8 см), 2 колеса, 2 винтовые ножки. Цвет каркаса алюминиевого профиля - коричневый (RAL 8017), цвет ДСП - белый. Габаритные размеры: (ш х г х в) 43 х 50 х 118 см. | https://www.eliks.ru/rmo/index.php?SECTION_ID=1256&ELEMENT_ID=26466
26467 | Стойка комплектовочная АРМ-2286 | 82146 |  | На заказ | Стойка комплектовочная с 20 ящиками (33 х 40 х 8 см.), расположенных в два ряда, 2 колеса, 2 винтовые ножки. Цвет каркаса алюминиевого профиля - коричневый (RAL 8017), цвет ДСП - белый. Габаритные размеры: (ш х г х в) 83 х 50 х 118 см. | https://www.eliks.ru/rmo/index.php?SECTION_ID=1256&ELEMENT_ID=26467
26468 | Стойка комплектовочная с дверками АРМ-2289 | 108750 |  | На заказ | Стойка комплектовочная 90 х 50 х 202 см. Цвет алюминиевого каркаса - коричневый (RAL-8017), цвет ДСП - белый. 30 ящиков 33 x 40 x 8 см в два ряда. 2 дверцы из полупрозрачного стекла с замком. Полка 84 x 44 см с раздвижными дверцами из оргстекла. 4 колеса, 4 винтовые ножки. | https://www.eliks.ru/rmo/index.php?SECTION_ID=1256&ELEMENT_ID=26468
26469 | Стойка комплектовочная с дверцами АРМ-2290 | 101094 |  | На заказ | Стойка комплектовочная 90 х 50 х 163 см. Цвет алюминиевого каркаса - коричневый (RAL-8017), цвет ДСП - белый. 30 выдвижных ящиков 33 х 40 х 8 см в два ряда. Дверцы из полупрозрачного стекла с замком. 4 колеса, 4 винтовые ножки. | https://www.eliks.ru/rmo/index.php?SECTION_ID=1256&ELEMENT_ID=26469
26470 | Стойка мобильная для кабельной продукции АРМ-2366 | 22890 |  | В наличии | Стойка мобильная, для кабельной продукции 45х55х180 см. Цвет алюминиевого каркаса - коричневый (RAL-8017), цвет ДСП - белый. Двойная на колесах, 2 комлекта крючков для навески кабельной продукции, полка для инструментов и прочего инвентаря. | https://www.eliks.ru/rmo/index.php?SECTION_ID=1256&ELEMENT_ID=26470
26471 | Стойка мобильная для кабельной продукции АРМ-2376 | 17808 |  | В наличии | Стойка мобильная для кабельной продукции 71х60х160 см. Цвет алюминиевого каркаса - коричневый (RAL-8017), цвет ДСП - белый. На колесах, 6 крючков для навески кабельной продукции, полка для инструментов и прочего инвентаря. | https://www.eliks.ru/rmo/index.php?SECTION_ID=1256&ELEMENT_ID=26471
26472 | Стойка для технической документации АРМ-2456 | 30162 |  | На заказ | Стеллаж для технической документации. Цвет алюминиевого каркаса - коричневый (RAL-8017), цвет ДСП - белый. Габаритные размеры 55 х 45 х 160 см. Пять открытых полок 49 х 22 см, расстояние между полками 31 см, 4 колеса, два из них с блокировкой. | https://www.eliks.ru/rmo/index.php?SECTION_ID=1256&ELEMENT_ID=26472
26473 | Стеллаж для технической документации АРМ-2486 | 45288 |  | В наличии | Стеллаж для технической документации. Цвет алюминиевого каркаса - коричневый (RAL-8017), цвет ДСП - белый. Габаритные размеры 78 х 34 х 202 см. 5 полок со сдвижными дверками, 4 колеса, два из них с блокировкой. 4 винтовые ножки. | https://www.eliks.ru/rmo/index.php?SECTION_ID=1256&ELEMENT_ID=26473
26474 | Стойка инструментальная мобильная АРМ-2581 | 45384 |  | На заказ | Мини-верстак 83 х 50 х 131 см. Цвет алюминиевого каркаса - коричневый (RAL-8017), цвет ДСП - белый. 6 выдвижных ящиков 33 х 40 х 8 см. Освещение: 1 светодиодный светильник. Перфорированная задняя стенка с набором крючков для крепления инструмента. см), 4 опорных колеса (два из них с блокировкой). | https://www.eliks.ru/rmo/index.php?SECTION_ID=1256&ELEMENT_ID=26474
26480 | Стойка для PC и UPS АРМ-2626 | 7566 |  | В наличии | Предназначена для размещения на нижней полке источника бесперебойного питания (UPS) и на верхней - системного блока персонального компьютера. | https://www.eliks.ru/rmo/index.php?SECTION_ID=1256&ELEMENT_ID=26480
24988135 | Стойка для комплектующих, мобильная АРМ-2252 | 83556 |  | На заказ | Стойка мобильная для комплектующих 55х45х161 см. Цвет каркаса алюминиевого профиля - коричневый (RAL 8017), цвет ДСП - белый. Нижняя полка для инвентаря, верхняя - для технической документации. 4 колеса, два из них с блокировкой. Двустороннее размещение ячеек. Стандартная комплектация блоками ячеек: АТР-9354=6 шт.; АТР-9352=4 шт. | https://www.eliks.ru/rmo/index.php?SECTION_ID=1256&ELEMENT_ID=24988135
24988137 | Стойка для комплектующих, мобильная АРМ-2252-9 | 83556 |  | На заказ | Стойка мобильная для комплектующих 55х45х161 см. Цвет каркаса алюминиевого профиля - серый (RAL 9006), цвет ДСП - белый. Нижняя полка для инвентаря, верхняя - для технической документации. 4 колеса, два из них с блокировкой. Двустороннее размещение ячеек. Стандартная комплектация блоками ячеек: АТР-9354=6 шт.; АТР-9352=4 шт. | https://www.eliks.ru/rmo/index.php?SECTION_ID=1256&ELEMENT_ID=24988137
24988139 | Стойка для комплектующих, мобильная АРМ-2254 | 88494 |  | На заказ | Стойка мобильная для комплектующих 55х45х161 см. Цвет каркаса алюминиевого профиля - коричневый (RAL 8017), цвет ДСП - белый. Нижняя полка для инвентаря, верхняя - для технической документации. 4 колеса, два из них с блокировкой. Двустороннее размещение ячеек. Стандартная комплектация блоками ячеек: АТР-9354=10шт. | https://www.eliks.ru/rmo/index.php?SECTION_ID=1256&ELEMENT_ID=24988139
24988141 | Стойка для комплектующих, мобильная АРМ-2254-9 | 88494 |  | На заказ | Стойка мобильная для комплектующих 55х45х161 см. Цвет каркаса алюминиевого профиля - серый (RAL 9006), цвет ДСП - белый. Нижняя полка для инвентаря, верхняя - для технической документации. 4 колеса, два из них с блокировкой. Двустороннее размещение ячеек. Стандартная комплектация блоками ячеек: АТР-9354 - 10 шт (400 ячеек). | https://www.eliks.ru/rmo/index.php?SECTION_ID=1256&ELEMENT_ID=24988141
24988143 | Стойка для комплектующих, мобильная АРМ-2257-9 | 87786 |  | На заказ | Стойка мобильная для комплектующих 55х45х161 см. Цвет каркаса алюминиевого профиля - серый (RAL 9006), цвет ДСП - белый. Нижняя полка для инвентаря, верхняя - для технической документации, 4 колеса, двустороннее размещение ячеек. Стандартная комплектация блоками ячеек: АТР-9358 - 2 шт. (160 ячеек); АТР-9354 - 4 шт. (160 ячеек); АТР-9352 - 4 шт. (80 ячеек). | https://www.eliks.ru/rmo/index.php?SECTION_ID=1256&ELEMENT_ID=24988143
25008514 | Стеллаж для технической документации АРМ-2486-9 | 45288 |  | В наличии | Стеллаж для технической документации. Цвет алюминиевого каркаса - серый (RAL-9006), цвет ДСП - белый. Габаритные размеры 78 х 34 х 202 см. 5 полок со сдвижными дверками, 4 колеса, два из них с блокировкой. 4 винтовые ножки. | https://www.eliks.ru/rmo/index.php?SECTION_ID=1256&ELEMENT_ID=25008514
25008516 | Стойка комплектовочная АРМ-2286-9 | 82146 |  | На заказ | Стойка комплектовочная с 20 ящиками (33 х 40 х 8 см), расположенными в два ряда, 2 колеса, 2 винтовые ножки. Цвет каркаса из алюминиевого профиля - серый (RAL 9006), цвет ДСП - белый. Габаритные размеры: (ш х г х в) 83 х 50 х 118 см. | https://www.eliks.ru/rmo/index.php?SECTION_ID=1256&ELEMENT_ID=25008516
25008518 | Стойка приборная, открытая АРМ-2162-9 | 34560 |  | В наличии | Стойка приборная мобильная 55 х 45 х 161 см. Цвет каркаса из алюминиевого профиля - серый (RAL 9006), цвет ДСП - белый, 6 открытых полок 49 х 35 см, расстояние между полками 22 см, нижняя полка - под ЗИП, 4 колеса, блок розеток с сетевым фильтром и проводом 3 м. | https://www.eliks.ru/rmo/index.php?SECTION_ID=1256&ELEMENT_ID=25008518
25008520 | Стойка приборная мобильная АРМ-2161-9 | 34368 |  | В наличии | Стойка приборная мобильная (ш х г х в) 56х56х157 см. Цвет алюминиевого каркаса - серый (RAL-9006), цвет ДСП - белый. 6 открытых полок, регулируемых по уровню. 4 колеса, колодка розеток с сетевым фильтром и проводом 3 м. Расстояние между полками 260 мм. Общая нагрузка на полки при стационарном положении 75 кг, на одну полку - 12,5 кг. | https://www.eliks.ru/rmo/index.php?SECTION_ID=1256&ELEMENT_ID=25008520
25008522 | Стойка комплектовочная с дверцами АРМ-2289-9 | 108750 |  | На заказ | Стойка комплектовочная 90 х 50 х 202 см. Цвет алюминиевого каркаса - серый (RAL-9006), цвет ДСП - белый. 30 ящиков 33 x 40 x 8 см в два ряда. 2 дверцы из полупрозрачного стекла с замком. Полка 84 x 44 см с раздвижными дверцами из оргстекла. 4 колеса, 4 винтовые ножки. | https://www.eliks.ru/rmo/index.php?SECTION_ID=1256&ELEMENT_ID=25008522
25008524 | Стойка комплектовочная с дверцами АРМ-2290-9 | 101094 |  | На заказ | Стойка комплектовочная 90 х 50 х 163 см. Цвет алюминиевого каркаса - серый (RAL-9006), цвет ДСП - белый. 30 выдвижных ящиков 33 х 40 х 8 см в два ряда. Дверцы из полупрозрачного стекла с замком. 4 колеса, 4 винтовые ножки. | https://www.eliks.ru/rmo/index.php?SECTION_ID=1256&ELEMENT_ID=25008524
25008526 | Стойка комплектовочная АРМ-2285-9 | 42216 |  | На заказ | Стойка комплектовочная с 10 выдвижными ящиками (33 х 40 х 8 см), 2 колеса, 2 винтовые ножки. Цвет каркаса из алюминиевого профиля - серый (RAL 9006), цвет ДСП - белый. Габаритные размеры: (ш х г х в) 43 х 50 х 118 см. | https://www.eliks.ru/rmo/index.php?SECTION_ID=1256&ELEMENT_ID=25008526
25008528 | Стойка комплектовочная АРМ-2284-9 | 39918 |  | На заказ | Стойка для хранения комплектующих элементов или инструмента. Цвет каркаса из алюминиевого профиля - серый (RAL 9006), цвет ДСП - белый. 10 выдвижных ящиков (33 х 40 х 8 см). Габаритные размеры: (ш х г х в) 43 х 46 х 118 см. | https://www.eliks.ru/rmo/index.php?SECTION_ID=1256&ELEMENT_ID=25008528
25008530 | Стойка приборная, с выдвижной полкой АРМ-2163-9 | 34848 |  | В наличии | Стойка приборная мобильная 56 х 56 х 157 см. Цвет каркаса из алюминиевого профиля - серый (RAL 9006), цвет ДСП - белый, 6 полок, регулируемых по уровню, выдвижная полка, 4 колеса, блок розеток с сетевым фильтром и проводом 3 м. | https://www.eliks.ru/rmo/index.php?SECTION_ID=1256&ELEMENT_ID=25008530
25008532 | Стойка для технической документации АРМ-2456-9 | 30162 |  | На заказ | Стойка для технической документации. Цвет алюминиевого каркаса - серый (RAL-9006), цвет ДСП - белый. Габаритные размеры 55 х 45 х 160 см. Пять открытых полок 49 х 22 см, расстояние между полками 31 см, 4 колеса, два из них с блокировкой. | https://www.eliks.ru/rmo/index.php?SECTION_ID=1256&ELEMENT_ID=25008532
25008534 | Стойка мобильная для комплектующих (без ячеек) АРМ-2256-9 | 23358 |  | На заказ | Стойка мобильная для комплектующих АРМ-2256-9 является незаменимым универсальным изделием для радиомонтажника, слесаря-сборщика, комплектовщика с возможностью индивидуальной комплектации блоками ячеек. Габаритные размеры 55 х 45 х 161 см. На колесах, два из них с блокировкой. Цвет каркаса из алюминиевого профиля - серый (RAL-9006), цвет ДСП - белый. Нижняя полка может быть использована для инвентаря, верхняя - для технической документации. Блоки ячеек для комплектующих АТР-9352, АТР-9354, АТР-9358 поставляются отдельно. | https://www.eliks.ru/rmo/index.php?SECTION_ID=1256&ELEMENT_ID=25008534
| Антистатические кресла и стулья АКТАКОМ | Стоимость, руб с НДС | Антистат. исполнение | Наличие | Описание | Карточка товара
26503 | Стул-седло со спинкой антистатический АРМ-3503-200 | 18876 | Есть | В наличии | Специализированный лабораторный стул-седло для оборудования рабочих мест с высокой подвижностью работника во время выполнения операций. Необычная форма сиденья обеспечивает свободу движений, а спинка стула — дополнительный комфорт. Пневматический подъемник (200 мм). Регулировка по высоте на уровне поверхности столов для сидячей работы. 5-лучевое хромированное основание с пятью токопроводящими колесами. | https://www.eliks.ru/rmo/index.php?SECTION_ID=1258&ELEMENT_ID=26503
26510 | Кресло антистатическое с большой спинкой АРМ-3508-450 | 69102 | Есть | На заказ | Кресло антистатическое с большой спинкой. Предназначено для оборудования рабочих мест с невысокой подвижностью верхней части тела работника во время выполнения операций. Большая форма спинки обеспечивает дополнительный комфорт для спины во время работы. Регулировка по высоте для работы на уровне поверхности низких столов или низкого уровня размещения оборудования в условиях сидячей работы. 5-ти лучевое хромированное основание с пятью токопроводящими колесами. Регулировка высоты и угла наклона спинки. Пневматический подъемник 140 мм. Тканевая обивка. Цвет серый или синий. Высота сиденья 440...630 мм. | https://www.eliks.ru/rmo/index.php?SECTION_ID=1258&ELEMENT_ID=26510
26511 | Кресло антистатическое с большой спинкой АРМ-3508-520 | 69702 | Есть | В наличии | Кресло антистатическое с большой спинкой. Предназначено для оборудования рабочих мест с невысокой подвижностью верхней части тела работника во время выполнения операций. Большая форма спинки обеспечивает дополнительный комфорт для спины во время работы. Регулировка по высоте для работы на уровне поверхности низких столов или низкого уровня размещения оборудования в условиях сидячей работы. 5-ти лучевое хромированное основание с пятью токопроводящими колесами. Регулировка высоты и угла наклона спинки. Пневматический подъемник 200 мм. Тканевая обивка. Цвет серый или синий. Высота сиденья 500...690 мм. Вариант замены со склада: АРМ-3508-450 с БЕСПЛАТНОЙ ЗАМЕНОЙ газпатрона на АРМ-3620 АРМ-3508-590 с БЕСПЛАТНОЙ ЗАМЕНОЙ газпатрона на АРМ-3620 | https://www.eliks.ru/rmo/index.php?SECTION_ID=1258&ELEMENT_ID=26511
26512 | Кресло антистатическое с большой спинкой АРМ-3508-590 | 70620 | Есть | В наличии | Кресло антистатическое с большой спинкой. Предназначено для оборудования рабочих мест с невысокой подвижностью верхней части тела работника во время выполнения операций. Большая форма спинки обеспечивает дополнительный комфорт для спины во время работы. Регулировка по высоте для работы на уровне поверхности низких столов или низкого уровня размещения оборудования в условиях сидячей работы. 5-ти лучевое хромированное основание с пятью токопроводящими колесами. Регулировка высоты и угла наклона спинки. Пневматический подъемник 260 мм. Тканевая обивка. Цвет серый или синий. Высота сиденья 560...750 мм. | https://www.eliks.ru/rmo/index.php?SECTION_ID=1258&ELEMENT_ID=26512
| Стул-табурет антистатический АРМ-3501-200 | 32214 | Есть | На заказ | Лабораторный антистатический стул-табурет подходит для работы в лаборатории, офисе, а также для домашнего использования. Пневматический подъемник (200 мм), регулируемый по высоте. 5-лучевое хромированное основание с пятью проводящими колесами. Сопротивление 104-109 Ом. Время стекания заряда менее 0,5 с. | https://www.eliks.ru/rmo/index.php?SECTION_ID=1258&ELEMENT_ID=26502
1307719 | Стул-табурет антистатический АРМ-3501-140 | 31596 | Есть | В наличии | Лабораторный антистатический стул-табурет подходит для работы в лаборатории, офисе, а также для домашнего использования. Пневматический подъемник (140 мм), регулируемый по высоте. 5-лучевое хромированное основание с пятью проводящими колесами. Сопротивление 104-109 Ом. Время стекания заряда менее 0,5 с. | https://www.eliks.ru/rmo/index.php?SECTION_ID=1258&ELEMENT_ID=1307719
1307721 | Стул-табурет антистатический АРМ-3501-260 | 33120 | Есть | В наличии | Лабораторный антистатический стул-табурет подходит для работы в лаборатории, офисе, а также для домашнего использования. Пневматический подъемник (260 мм), регулируемый по высоте. 5-лучевое хромированное основание с пятью проводящими колесами. Сопротивление 104-109 Ом. Время стекания заряда менее 0,5 с. | https://www.eliks.ru/rmo/index.php?SECTION_ID=1258&ELEMENT_ID=1307721
1307727 | Стул-седло со спинкой антистатический АРМ-3503-260 | 19044 | Есть | На заказ | Специализированный лабораторный стул-седло для оборудования рабочих мест с высокой подвижностью работника во время выполнения операций. Необычная форма сиденья обеспечивает свободу движений, а спинка стула — дополнительный комфорт. Пневматический подъемник (260 мм). Регулировка по высоте на уровне поверхности столов для стоячей работы. 5-лучевое хромированное основание с пятью токопроводящими колесами. | https://www.eliks.ru/rmo/index.php?SECTION_ID=1258&ELEMENT_ID=1307727
2088730 | Стул-седло со спинкой антистатический АРМ-3503-140 | 18714 | Есть | В наличии | Специализированный лабораторный стул-седло для оборудования рабочих мест с высокой подвижностью работника во время выполнения операций. Необычная форма сиденья обеспечивает свободу движений, а спинка стула — дополнительный комфорт. Пневматический подъемник (140 мм). Регулировка по высоте на уровне поверхности столов для сидячей работы. 5-лучевое хромированное основание с пятью токопроводящими колесами. | https://www.eliks.ru/rmo/index.php?SECTION_ID=1258&ELEMENT_ID=2088730
3383963 | Кресло антистатического исполнения АЕС-3526 | 18000 | Есть | В наличии | Искусственная кожа (винил). Высота регулировки: 420~550 мм. Размер сиденья 440х400 мм. Размер спинки 380х290 мм. Регулировка сиденья вверх и вниз, регулировка сиденья по высоте. Алюминиевое 5-ти лучевое основание без сварки, диаметр 520 мм; 5 антистатических колес (нейлон). Антистатическое исполнение: поверхностное и объемное сопротивление 10Е5-10Е8 Ом. Цвет черный. | https://www.eliks.ru/rmo/index.php?SECTION_ID=1258&ELEMENT_ID=3383963
3383965 | Табурет антистатического исполнения АЕС-3513 | 12996 | Есть | В наличии | Табурет антистатический AEC-3513 предназначен для оборудования рабочих мест с высокой подвижностью верхней части тела работника во время выполнения операций. Регулировка по высоте для работы на уровне поверхности стандартных столов или общепринятого уровня размещения оборудования в условиях сидячей работы. 5-лучевое алюминиевое основание с пятью токопроводящими ножками. Пневматический подъемник 200 мм. Обивка - винил. Цвет голубой. Высота сиденья 440...580 мм. | https://www.eliks.ru/rmo/index.php?SECTION_ID=1258&ELEMENT_ID=3383965
3383967 | Табурет антистатического исполнения со спинкой АЕС-3515 | 9996 | Есть | В наличии | Табурет антистатический лабораторный предназначен для оборудования рабочих мест с высокой подвижностью верхней части тела работника во время выполнения операций. Регулировка по высоте для работы на уровне поверхности стандартных столов или общепринятого уровня размещения оборудования в условиях сидячей работы. 5-лучевое хромированное основание с пятью токопроводящими ножками. Пневматический подъемник 200 мм. Обивка - полиуретан. Цвет черный. Высота сиденья 440...580 мм. | https://www.eliks.ru/rmo/index.php?SECTION_ID=1258&ELEMENT_ID=3383967
23271440 | Кресло антистатического исполнения АЕС-3523 | 11694 | Есть | В наличии | Искусственная кожа (винил). Высота регулировки: 430~570 мм. Размер сиденья 440х410 мм. Размер спинки 390х250 мм. Регулировка сиденья вверх и вниз. Усиливающая пластина на задней стенке сиденья. 5-ти лучевое основание из холоднокатанной стали с хромированным покрытием, диаметр 560 мм; 5 антистатических колес (нейлон). Антистатическое исполнение: поверхностное и объемное сопротивление 10Е5-10Е8 Ом. Наличие антистатической цепочки. Цвет синий. | https://www.eliks.ru/rmo/index.php?SECTION_ID=1258&ELEMENT_ID=23271440
23271442 | Кресло антистатического исполнения АЕС-3525 | 18000 | Есть | В наличии | Искусственная кожа (винил). Высота регулировки: 420~550 мм. Размер сиденья 440х400 мм. Размер спинки 380х290 мм. Регулировка сиденья вверх и вниз, функция подпружинивания спинки кресла. 5-ти лучевое основание без сварки из хромированной холоднокатаной стали, диаметр 520 мм; 5 антистатических колес (нейлон). Антистатическое исполнение: поверхностное и объемное сопротивление 10Е5-10Е8 Ом. Наличие антистатической цепочки. Цвет синий. | https://www.eliks.ru/rmo/index.php?SECTION_ID=1258&ELEMENT_ID=23271442
23271447 | Кресло антистатического исполнения АЕС-3521 | 17814 | Есть | В наличии | Искусственная кожа (винил). Высота регулировки: 430~570 мм. Размер сиденья: 440x400 мм. Размер спинки: 380x290 мм. Регулировка сиденья вверх и вниз, регулировка спинки по высоте, регулировка угла наклона спинки и сиденья. 5-ти лучевое основание без сварки из хромированной холоднокатаной стали, диаметр 520 мм; 5 антистатических колес (нейлон). Антистатическое исполнение: поверхностное и объемное сопротивление 10Е5-10Е8 Ом. Цвет черный. | https://www.eliks.ru/rmo/index.php?SECTION_ID=1258&ELEMENT_ID=23271447
23271449 | Кресло антистатического исполнения АЕС-3535 | 15300 | Есть | В наличии | Вспененный полиуретан. Высота регулировки: 430~570 мм. Размер сиденья: 410x390 мм. Размер спинки: 380x250 мм. Регулировка сиденья вверх и вниз, регулировка спинки по высоте, регулировка угла наклона спинки. 5-ти лучевое основание без сварки из холоднокатаной стали с покрытием, диаметр 520 мм; 5 антистатических колес (нейлон). Антистатическое исполнение: поверхностное и объемное сопротивление 10Е5-10Е8 Ом. Цвет черный. | https://www.eliks.ru/rmo/index.php?SECTION_ID=1258&ELEMENT_ID=23271449
| Аксессуары для промышленной мебели АКТАКОМ | Стоимость, руб с НДС | Антистат. исполнение | Наличие | Описание | Карточка товара
26482 | Перфорированная стенка АРМ-9341 | 6966 |  | На заказ | Перфорированная задняя стенка для крепления инструмента и дин-рейки. Размер 95х50 см, отверстия диаметром 4,2 мм с шагом 12 мм. | https://www.eliks.ru/rmo/index.php?SECTION_ID=1257&ELEMENT_ID=26482
26483 | Перфорированная стенка АРМ-9342 | 7944 |  | На заказ | Перфорированная задняя стенка для крепления инструмента и дин-рейки. Размер 115х50 см, отверстия диаметром 4,2 мм с шагом 12 мм. | https://www.eliks.ru/rmo/index.php?SECTION_ID=1257&ELEMENT_ID=26483
26484 | Перфорированная стенка АРМ-9345 | 8790 |  | На заказ | Перфорированная задняя стенка для крепления инструмента и дин-рейки. Размер 145х50 см, отверстия диаметром 4,2 мм с шагом 12 мм. | https://www.eliks.ru/rmo/index.php?SECTION_ID=1257&ELEMENT_ID=26484
26485 | Узел заземления АРМ-9405 | 2466 |  | На заказ | 3 разъема, комплектуется 3-х метровым проводом для соединения с общей шиной заземления. Габаритные размеры (ш х г х в) 14 х 5 х 3 см. | https://www.eliks.ru/rmo/index.php?SECTION_ID=1257&ELEMENT_ID=26485
26486 | Лоток пластмассовый АТР-9346 | 438 |  | В наличии | Лоток пластмассовый для ЗИПа и комплектующих 110х90х50 мм | https://www.eliks.ru/rmo/index.php?SECTION_ID=1257&ELEMENT_ID=26486
26487 | Лоток пластмассовый АТР-9342 | 438 |  | В наличии | Особо прочный лоток из пропилена для ЗИПа и комплектующих. На передней и задней стенках есть углубления для захвата. На задней стенке имеется специальный выступ для крепления лотка на рейках или на навесной панели. Держатель для этикеток. При установке лотков в штабель, вырез в передней стенке открывает доступ к содержимому лотка. Размер (ДхШхВ): 170х105х75 мм. Цвет: красный или синий. | https://www.eliks.ru/rmo/index.php?SECTION_ID=1257&ELEMENT_ID=26487
26488 | Динрейка АТР-9350 | 1572 |  | В наличии | Металлическая рейка для навешивания лотков на перфорированной стенке. Размер отверстий на базе 18 х 6,3 мм, посадочный размер 25 мм. Длина 995 мм. Обладает высокой прочностью и антикоррозиционной стойкостью. | https://www.eliks.ru/rmo/index.php?SECTION_ID=1257&ELEMENT_ID=26488
26489 | Набор крючков для крепления инструмента АРТ-9051 | 3546 |  | На заказ | Набор крючков для крепления инструмента на перфорированной стенке (7 шт.). Набор состоит из: АРТ-9011, АРТ-9021, АРТ-9022, АРТ-9023, АРТ-9031, АРТ-9032, АРТ-9033. | https://www.eliks.ru/rmo/index.php?SECTION_ID=1257&ELEMENT_ID=26489
26490 | Блок ячеек АТР-9352 | 7944 |  | В наличии | Блоки ячеек предназначены для оптимальной организации хранения малогабаритных комплектующих. Каждый блок имеет рамку для вложения этикетки с наименованием хранящейся детали. 20 ячеек размером 80х120х40 мм. | https://www.eliks.ru/rmo/index.php?SECTION_ID=1257&ELEMENT_ID=26490
26491 | Блок ячеек АТР-9354 | 8574 |  | В наличии | Блоки ячеек предназначены для оптимальной организации хранения малогабаритных комплектующих. Каждый блок имеет рамку для вложения этикетки с наименованием хранящейся детали. 40 ячеек размером 40x120x40 мм. | https://www.eliks.ru/rmo/index.php?SECTION_ID=1257&ELEMENT_ID=26491
26492 | Блок ячеек АТР-9358 | 9114 |  | На заказ | Блоки ячеек предназначены для оптимальной организации хранения малогабаритных комплектующих. Каждый блок имеет рамку для вложения этикетки с наименованием хранящейся детали. Количество ячеек: 80 шт. Размер каждой ячейки: высота 20 мм, ширина 40 мм, глубина 120 мм. | https://www.eliks.ru/rmo/index.php?SECTION_ID=1257&ELEMENT_ID=26492
26496 | Удлинитель с 6 евророзетками и сетевым фильтром АТР-9106 | 3114 |  | В наличии | Удлинитель универсальный для защиты домашней, дачной и офисной техники (ПК, аудио-видео аппаратура) от импульсных сетевых помех. 2-х уровневая защита по току от перепадов напряжения. | https://www.eliks.ru/rmo/index.php?SECTION_ID=1257&ELEMENT_ID=26496
26497 | Удлинитель с 8 евророзетками АТР-9108 | 3114 |  | На заказ | Удлинитель с электрическими розетками Актаком предназначен для подключения нескольких приборов к одной розетке (8). Модель АТР-9108 рекомендуется использовать для защиты дорогостоящей техники, ПК, офисной техники, аудио-видео техники от импульсных сетевых помех на предприятиях, офисах, дома и на даче. Удлинитель Актаком обеспечивает 2-х уровневую защиту по току от перепадов напряжения. | https://www.eliks.ru/rmo/index.php?SECTION_ID=1257&ELEMENT_ID=26497
26499 | Прозрачный блок ячеек АТР-9353 | 9654 |  | В наличии | Блоки ячеек предназначены для оптимальной организации хранения малогабаритных комплектующих. Каждый блок имеет рамку для вложения этикетки с наименованием хранящейся детали. Количество прозрачных ячеек: 20 шт. Размер каждой ячейки: высота 40 мм, ширина 80 мм, глубина 120 мм. | https://www.eliks.ru/rmo/index.php?SECTION_ID=1257&ELEMENT_ID=26499
26500 | Прозрачный блок ячеек АТР-9359 | 10188 |  | На заказ | Блоки ячеек предназначены для оптимальной организации хранения малогабаритных комплектующих. Каждый блок имеет рамку для вложения этикетки с наименованием хранящейся детали. Количество ячеек: 80 шт. Размер каждой ячейки: высота 20 мм, ширина 40 мм, глубина 120 мм. | https://www.eliks.ru/rmo/index.php?SECTION_ID=1257&ELEMENT_ID=26500
26501 | Прозрачный блок ячеек АТР-9357 | 9432 |  | В наличии | Блоки ячеек предназначены для оптимальной организации хранения малогабаритных комплектующих. Каждый блок имеет рамку для вложения этикетки с наименованием хранящейся детали. Количество прозрачных ячеек: 40 шт. Размер каждой ячейки: высота 40 мм, ширина 40 мм, глубина 120 мм. | https://www.eliks.ru/rmo/index.php?SECTION_ID=1257&ELEMENT_ID=26501
30738 | Удлинитель с 6 евророзетками с УЗО АТР-9107 | 3642 |  | На заказ | Удлинитель с электрическими розетками позволяет подключить нескольких приборов (6) к одной розетке. Данный удлинитель оборудован устройством защитного отключения. | https://www.eliks.ru/rmo/index.php?SECTION_ID=1257&ELEMENT_ID=30738
30740 | Крючок для крепления инструмента АРТ-9033 | 438 |  | В наличии | Предназначен для навески инструмента, кабелей и материалов на перфорированную стенку рабочего места. Длина 140 мм, ширина 16 мм. | https://www.eliks.ru/rmo/index.php?SECTION_ID=1257&ELEMENT_ID=30740
30741 | Крючок для крепления инструмента АРТ-9032 | 438 |  | На заказ | Предназначен для навески инструмента, кабелей и материалов на перфорированную стенку рабочего места. Длина 85 мм, ширина 30 мм. | https://www.eliks.ru/rmo/index.php?SECTION_ID=1257&ELEMENT_ID=30741
30742 | Крючок для крепления инструмента АРТ-9031 | 438 |  | В наличии | Предназначен для навески инструмента, кабелей и материалов на перфорированную стенку рабочего места. Длина 50 мм, ширина 40 мм. | https://www.eliks.ru/rmo/index.php?SECTION_ID=1257&ELEMENT_ID=30742
30743 | Крючок для крепления инструмента АРТ-9023 | 438 |  | На заказ | Предназначен для навески инструмента, кабелей и материалов на перфорированную стенку рабочего места. Длина 146 мм, ширина 17 мм. | https://www.eliks.ru/rmo/index.php?SECTION_ID=1257&ELEMENT_ID=30743
30744 | Крючок для крепления инструмента АРТ-9022 | 438 |  | На заказ | Предназначен для навески инструмента, кабелей и материалов на перфорированную стенку рабочего места. Длина 90 мм, ширина 30 мм. | https://www.eliks.ru/rmo/index.php?SECTION_ID=1257&ELEMENT_ID=30744
30745 | Крючок для крепления инструмента АРТ-9021 | 438 |  | На заказ | Предназначен для навески инструмента, кабелей и материалов на перфорированную стенку рабочего места. Длина 55 мм, ширина 40 мм. | https://www.eliks.ru/rmo/index.php?SECTION_ID=1257&ELEMENT_ID=30745
30746 | Крючок для крепления инструмента АРТ-9011 | 438 |  | На заказ | Предназначен для навески инструмента, кабелей и материалов на перфорированную стенку рабочего места. Длина 96 мм. | https://www.eliks.ru/rmo/index.php?SECTION_ID=1257&ELEMENT_ID=30746
778831 | Узел заземления АРМ-9407 | 2574 |  | На заказ | Предназначен для подключения к цепи заземления антистатических коврика и браслета, паяльной станции и прочего оборудования. | https://www.eliks.ru/rmo/index.php?SECTION_ID=1257&ELEMENT_ID=778831
4565236 | Удлинитель с 6 евророзетками с автоматом выключения АТР-9226 | 3642 |  | В наличии | Удлинитель с 6 евророзетками со встроенным автоматом выключения. Длина шнура 2,1 м. Габаритные размеры (без лапок крепления) 440х63х88 мм. Размеры лапок крепления 46х25 мм. | https://www.eliks.ru/rmo/index.php?SECTION_ID=1257&ELEMENT_ID=4565236
26516 | Лапки антистатические АРМ-3604 | 3912 |  | В наличии | Поставляется в комплекте из 5 шт. как дополнительная опция. Диаметр основания лапки 50 мм. Металлический стержень. | https://www.eliks.ru/rmo/index.php?SECTION_ID=1587&ELEMENT_ID=26516
26517 | Колеса антистатические АРМ-3605 | 7176 |  | В наличии | Колеса антистатические (ESD), металлический стержень, проводящее покрытие, диаметр 50 мм. Аксессуар, поставляется в комплекте (5 шт.) как дополнительная опция. | https://www.eliks.ru/rmo/index.php?SECTION_ID=1587&ELEMENT_ID=26517
26518 | Газпатрон АРМ-3614 | 7488 |  | В наличии | Газпатрон для антистатических кресел. Размер 140 мм, регулировка высоты сидения 350-480 мм. Используется в креслах для оборудования рабочих мест с пониженным расположением оборудования и приборов (полках, столах ,стойках). | https://www.eliks.ru/rmo/index.php?SECTION_ID=1587&ELEMENT_ID=26518
26519 | Газпатрон АРМ-3620 | 9168 |  | В наличии | Газпатрон для антистатических кресел. Размер 200 мм, регулировка высоты сидения 480-680 мм с учетом высоты колёс. Предназначен для стандартного расположения сидячего места (высота примерно 50 см, в положении сидя) со стандартными рабочими столами. | https://www.eliks.ru/rmo/index.php?SECTION_ID=1587&ELEMENT_ID=26519
26520 | Газпатрон АРМ-3626 | 7638 |  | В наличии | Газпатрон для антистатических кресел. Размер 260 мм, регулировка высоты сидения 590-840 мм с учетом высоты колес. Предназначен для расположения сидячего места на высоте примерно 69 см. Используется для оборудования рабочих мест с высокими столами (обеспечивающими работу в положении стоя). | https://www.eliks.ru/rmo/index.php?SECTION_ID=1587&ELEMENT_ID=26520
3384063 | Колесо антистатического кресла АЕС-3004 | 1212 |  | В наличии |  | https://www.eliks.ru/rmo/index.php?SECTION_ID=1587&ELEMENT_ID=3384063
10930730 | Опорное кольцо для ног АРМ-3606 | 15384 |  | В наличии | Поставляется как дополнительная опция. Рекомендуется для установки на стул с удлиненным газпатроном. Имеет возможность регулировки по высоте. | https://www.eliks.ru/rmo/index.php?SECTION_ID=1587&ELEMENT_ID=10930730
26393 | Термовоздушная паяльная станция АТР-4501 | 23994 |  | В наличии | Монтаж-демонтаж электронных компонентов горячим воздухом. Станция 320 Вт, регулировка t=100...480°C, насос диафрагменного типа. | https://www.eliks.ru/rmo/index.php?SECTION_ID=1250&ELEMENT_ID=26393
6942199 | Термовоздушная паяльная станция ASE-4509 | 15096 |  | В наличии | 1 канал. Мощность 300 Вт, Температурный диапазон 100...500 °C. Цифровая индикация, Микропроцессорное управление. Бесщеточный вентилятор. Сверхбыстрый нагрев. Система охлаждения после отключения. Низкий уровень шума &lt;45 дБ. Габариты: 155х125х110 мм. Вес: 1,2 кг. | https://www.eliks.ru/rmo/index.php?SECTION_ID=1250&ELEMENT_ID=6942199
7655800 | Термовоздушная паяльная станция ASE-4506 | 36996 |  | В наличии | Мощная термовоздушная паяльная станция. Макс. мощностью 1200 Вт. Антистатическое исполнение. Цифровая индикация, температурный диапазон 100...500 град. Макс. воздушный поток 200 л/мин. Диапазон воздушного потока 6-200. Бесколлекторный двигатель с вихревыми камерами сгорания. Автоматическая система охлаждения. Три ячейки памяти (температуры + воздушный поток). Функция защиты паролем. Возможность применения для бессвинцовой пайки. Широкая номенклатура сменных наконечников. Автоматический переход в режим сна. Габариты: 188*245*135 мм. Вес: 3,65 кг. | https://www.eliks.ru/rmo/index.php?SECTION_ID=1250&ELEMENT_ID=7655800
22618370 | Термовоздушная паяльная станция ASE-4201 | 12996 |  | В наличии | Максимальная мощность станции 750 Вт. Регулировка темературы каналов - кнопочная. Цифровой индикатор температуры. Температура нагрева 100…500 °С. Воздушный поток 30 л/мин. (макс.), подача воздуха - компрессор. Память на 3 температурных режима. Габаритные размеры 170x151x98 мм. Масса: 1,5 кг. | https://www.eliks.ru/rmo/index.php?SECTION_ID=1250&ELEMENT_ID=22618370