## Содержание
Киришский светотехнический завод www.lednikpro.ru
ПРАЙС-ЛИСТ ПРОДУКЦИИ "LEDNIK" - СВЕТИЛЬНИКИ
OFFICE - ОФИСНЫЕ СВЕТИЛЬНИКИ
PROM - ПРОМЫШЛЕННЫЕ СВЕТИЛЬНИКИ
ЖКХ - СВЕТИЛЬНИКИ ДЛЯ СФЕРЫ ЖКХ
REGUL - СВЕТИЛЬНИКИ ДЛЯ ТОРГОВЫХ СЕТЕЙ
STREET - УЛИЧНЫЕ СВЕТИЛЬНИКИ
PROM SAFE Ex - ВЗРЫВОЗАЩИЩЕННЫЕ СВЕТИЛЬНИКИ
LEDNIK CLEAN AIR UV - РЕЦИРКУЛЯТОРЫ
FITO - ФИТОСВЕТИЛЬНИКИ
Новинки компании:
Офисный светильник Office Lite Special
3 варианта крепления: накладной, встроенный, подвесной на декоративных тросах, по которым осуществляется питание Ультратонкая светодиодная рамка в потолок Армстронг • Мощность: 20, 30, 40 Вт • Степень пылевлагозащиты: IP20 • Световой поток 2100 – 4100 lm
Рекомендовано для Бизнес-центров класса А
Уличный светильник Street 100 LIGHT lux *3
Модульная конструкция, объединение до необходимой мощности • Независимая регулировка каждого модуля • Светодиоды последнего поколения OSRAM (Германия) 5050 с рекордной светоотдачей 220 Лм/Вт • Различные типы КСС (линз): Г, Д, Ш
Рекомендовано для мачтового применения
Фито комплект для выращивания микрозелени «Растим дома»
Фито комплект предназначен для выращивания микрозелени в домашних условиях. В комплекте есть всё необходимое для посадки. Универсальная легкая конструкция впишется в любой интерьер и на любой подоконник. Светильник обеспечит достаточную суточную норму света для отличного роста и развития растений в рассадном периоде (микрозелень, рассада, горшечные растения). Новый урожай будет каждые 5-7 дней.
Рекомендовано для выращивания микрозелени в домашних условиях

## OFFICE (Офисные)
Артикул | Наименование | Паспорт | Потребляемая мощность | Световой поток | Цветовая температура | Габариты | Защита | Угол свет-го потока (КСС) | Рассеиватель | Цена (с НДС)
OFFICE (steel) www.lednikpro.ru
LN21020144000 | Office 20 ARM | Аtria 2X | 20W | 2200lm | 4000K | 595х595х40mm | IP40 | 120° | prism
Кол-во светодиодов |  |  |  | 76
Потребляемая мощность, Вт +-5% |  |  |  | 20
Производитель светодиода/марка |  |  |  | Osram 2835 0.5W Ra80
Световой поток светильника без рассеивателя, не менее , Лм |  |  |  | 2400
Световой поток светильника: лёд/призма/микропризма/опал, Лм |  |  |  | 2300 / 2200 / 2200 / 1900
Цветовая температура, К +-5% |  |  |  | 4000 (3000, 5000)
Индекс цветопередачи, Ra (CRI) |  |  |  | >80
Эффективность светильника: лёд/призма/микропризма/опал, не менее , Лм/Вт |  |  |  | 115 / 110 / 110 / 95
Степень защиты светильника, IP |  |  |  | 40
Температура эксплуатации, °С |  |  |  | от +1 до +40
Класс защиты от поражения электрическим током |  |  |  | 1
Вид климатического исполнения |  |  |  | УХЛ4
Тип световой диаграммы КСС |  |  |  | Д
Угол раскрытия светового луча, градусов |  |  |  | 110 - 120
Тип крепления светильника |  |  |  | Накладной, встраиваемый
Материал рассеивателя |  |  |  | Светотехнический полистирол
Толщина рассеивателя, мм |  |  |  | 1,3 - 1,8
Материал корпуса |  |  |  | Сталь
Толщина корпуса, мм |  |  |  | 0.55
Тип напряжения питания ~/постоянный ток |  |  |  | Переменный ток/постоянный ток
Входное напряжение питания переменного/постоянного тока, В |  |  |  | 95 - 275
Частота, Гц |  |  |  | 50
Коэффициент пульсации % |  |  |  | <1%
Аварийное исполнение (АКБ), ч |  |  |  | Возможно (1,5 часа)
Драйвер (Блок питания) |  |  |  | LEDNIK Range power (ИПП 300-620), Россия
Защита от высоковольтных импульсов в сети питания |  |  |  | Есть
Защита от превышения входного напряжения с сохранением работоспособности, Вольт, до |  |  |  | 400
Защита от КЗ на выходе драйвера |  |  |  | Есть
Защита от перегрева |  |  |  | Есть
Защита от холостого хода |  |  |  | Есть
Активный корректор мощности |  |  |  | Есть
Соответствие стандартам ТС по гармоникам сетевого тока |  |  |  | Есть
Гальваническая развязка входа-выхода драйвера |  |  |  | Есть
Соответствие стандартам по ЭМС (согласно СТБ ЕН 55015-2006 (EN 55015:2000) |  |  |  | Есть
Коэффициент мощности драйвера, соs φ |  |  |  | >0,95
Габаритные размеры, без упоров крепления ДхШхВ, мм |  |  |  | 595х595х40
Масса светильника, кг до |  |  |  | 3
Гарантийный срок эксплуатации, года |  |  |  | 3
Ресурс работы, не менее, ч |  |  |  | 75000
LN21030144000 | Office 30 ARM | Аtria 3X | 30W | 3300lm | 4000K | 595х595х40mm | IP40 | 120° | prism
Кол-во светодиодов |  |  |  | 76
Потребляемая мощность, Вт +-5% |  |  |  | 30
Производитель светодиода/марка |  |  |  | Osram 2835 0.5W Ra80
Световой поток светильника без рассеивателя, не менее , Лм |  |  |  | 3600
Световой поток светильника: лёд/призма/микропризма/опал, Лм |  |  |  | 3400 / 3300 / 3300 / 2900
Цветовая температура, К +-5% |  |  |  | 4000К (3000, 5000)
Индекс цветопередачи, Ra (CRI) |  |  |  | >80
Эффективность светильника: лёд/призма/микропризма/опал, не менее , Лм/Вт |  |  |  | 115 / 110 / 110 / 95
Степень защиты светильника, IP |  |  |  | 40
Температура эксплуатации, °С |  |  |  | от +1 до +40
Класс защиты от поражения электрическим током |  |  |  | 1
Вид климатического исполнения |  |  |  | УХЛ4
Тип световой диаграммы КСС |  |  |  | Д
Угол раскрытия светового луча, градусов |  |  |  | 110 - 120
Тип крепления светильника |  |  |  | Накладной, встраиваемый
Материал рассеивателя |  |  |  | Светотехнический полистирол
Толщина рассеивателя, мм |  |  |  | 1,3 - 1,8
Материал корпуса |  |  |  | Сталь
Толщина корпуса, мм |  |  |  | 0.55
Тип напряжения питания ~/постоянный ток |  |  |  | Переменный ток/постоянный ток
Входное напряжение питания переменного/постоянного тока, В |  |  |  | 95 - 275
Частота, Гц |  |  |  | 50
Коэффициент пульсации % |  |  |  | <1%
Аварийное исполнение (АКБ), ч |  |  |  | Возможно (1,5 часа)
Драйвер (Блок питания) |  |  |  | LEDNIK Range power (ИПП 300-620), Россия
Защита от высоковольтных импульсов в сети питания |  |  |  | Есть
Защита от превышения входного напряжения с сохранением работоспособности, Вольт, до |  |  |  | 400
Защита от КЗ на выходе драйвера |  |  |  | Есть
Защита от перегрева |  |  |  | Есть
Защита от холостого хода |  |  |  | Есть
Активный корректор мощности |  |  |  | Есть
Соответствие стандартам ТС по гармоникам сетевого тока |  |  |  | Есть
Гальваническая развязка входа-выхода драйвера |  |  |  | Есть
Соответствие стандартам по ЭМС (согласно СТБ ЕН 55015-2006 (EN 55015:2000) |  |  |  | Есть
Коэффициент мощности драйвера, соs φ |  |  |  | >0,95
Габаритные размеры, без упоров крепления ДхШхВ, мм |  |  |  | 595х595х40
Масса светильника, кг до |  |  |  | 3
Гарантийный срок эксплуатации, года |  |  |  | 3
Ресурс работы, не менее, ч |  |  |  | 75000
LN21040144000 | Office 40 ARM | Аtria 4X | 40W | 4400lm | 4000K | 595х595х40mm | IP40 | 120° | prism
Кол-во светодиодов |  |  |  | 76
Потребляемая мощность, Вт +-5% |  |  |  | 40
Производитель светодиода/марка |  |  |  | Osram 2835 0.5W Ra80
Световой поток светильника без рассеивателя, не менее , Лм |  |  |  | 4800
Световой поток светильника: лёд/призма/микропризма/опал, Лм |  |  |  | 4500 / 4400 / 4400 / 3900
Цветовая температура, К +-5% |  |  |  | 4000К (3000, 5000)
Индекс цветопередачи, Ra (CRI) |  |  |  | >80
Эффективность светильника: лёд/призма/микропризма/опал, не менее , Лм/Вт |  |  |  | 115 / 110 / 110 / 95
Степень защиты светильника, IP |  |  |  | 40
Температура эксплуатации, °С |  |  |  | от +1 до +40
Класс защиты от поражения электрическим током |  |  |  | 1
Вид климатического исполнения |  |  |  | УХЛ4
Тип световой диаграммы КСС |  |  |  | Д
Угол раскрытия светового луча, градусов |  |  |  | 110 - 120
Тип крепления светильника |  |  |  | Накладной, встраиваемый
Материал рассеивателя |  |  |  | Светотехнический полистирол
Толщина рассеивателя, мм |  |  |  | 1,3 - 1,8
Материал корпуса |  |  |  | Сталь
Толщина корпуса, мм |  |  |  | 0.55
Тип напряжения питания ~/постоянный ток |  |  |  | Переменный ток/постоянный ток
Входное напряжение питания переменного/постоянного тока, В |  |  |  | 95 - 275
Частота, Гц |  |  |  | 50
Коэффициент пульсации % |  |  |  | <1%
Аварийное исполнение (АКБ), ч |  |  |  | Возможно (1,5 часа)
Драйвер (Блок питания) |  |  |  | LEDNIK Range power (ИПП 300-620), Россия
Защита от высоковольтных импульсов в сети питания |  |  |  | Есть
Защита от превышения входного напряжения с сохранением работоспособности, Вольт, до |  |  |  | 400
Защита от КЗ на выходе драйвера |  |  |  | Есть
Защита от перегрева |  |  |  | Есть
Защита от холостого хода |  |  |  | Есть
Активный корректор мощности |  |  |  | Есть
Соответствие стандартам ТС по гармоникам сетевого тока |  |  |  | Есть
Гальваническая развязка входа-выхода драйвера |  |  |  | Есть
Соответствие стандартам по ЭМС (согласно СТБ ЕН 55015-2006 (EN 55015:2000) |  |  |  | Есть
Коэффициент мощности драйвера, соs φ |  |  |  | >0,95
Габаритные размеры, без упоров крепления ДхШхВ, мм |  |  |  | 595х595х40
Масса светильника, кг до |  |  |  | 3
Гарантийный срок эксплуатации, года |  |  |  | 3
Ресурс работы, не менее, ч |  |  |  | 75000
LN24020144000 | Office 20 1200L | Mencar 2X | 20W | 2200lm | 4000K | 1200х200х40mm | IP40 | 120° | prism
Кол-во светодиодов |  |  |  | 76
Потребляемая мощность, Вт +-5% |  |  |  | 20
Производитель светодиода/марка |  |  |  | Osram 2835 0.5W Ra80
Световой поток светильника без рассеивателя, не менее , Лм |  |  |  | 2400
Световой поток светильника: лёд/призма/микропризма/опал, Лм |  |  |  | 2300 / 2200 / 2200 / 1900
Цветовая температура, К +-5% |  |  |  | 4000К (3000, 5000)
Индекс цветопередачи, Ra (CRI) |  |  |  | >80
Эффективность светильника: лёд/призма/микропризма/опал, не менее , Лм/Вт |  |  |  | 115 / 110 / 110 / 95
Степень защиты светильника, IP |  |  |  | 40
Температура эксплуатации, °С |  |  |  | от +1 до +40
Класс защиты от поражения электрическим током |  |  |  | 1
Вид климатического исполнения |  |  |  | УХЛ4
Тип световой диаграммы КСС |  |  |  | Д
Угол раскрытия светового луча, градусов |  |  |  | 110 - 120
Тип крепления светильника |  |  |  | Накладной, встраиваемый
Материал рассеивателя |  |  |  | Светотехнический полистирол
Толщина рассеивателя, мм |  |  |  | 1,3 - 1,8
Материал корпуса |  |  |  | Сталь
Толщина корпуса, мм |  |  |  | 0.55
Тип напряжения питания ~/постоянный ток |  |  |  | Переменный ток/постоянный ток
Входное напряжение питания переменного/постоянного тока, В |  |  |  | 95 - 275
Частота, Гц |  |  |  | 50
Коэффициент пульсации % |  |  |  | <1%
Аварийное исполнение (АКБ), ч |  |  |  | Возможно (1,5 часа)
Драйвер (Блок питания) |  |  |  | LEDNIK Range power (ИПП 300-620), Россия
Защита от высоковольтных импульсов в сети питания |  |  |  | Есть
Защита от превышения входного напряжения с сохранением работоспособности, Вольт, до |  |  |  | 400
Защита от КЗ на выходе драйвера |  |  |  | Есть
Защита от перегрева |  |  |  | Есть
Защита от холостого хода |  |  |  | Есть
Активный корректор мощности |  |  |  | Есть
Соответствие стандартам ТС по гармоникам сетевого тока |  |  |  | Есть
Гальваническая развязка входа-выхода драйвера |  |  |  | Есть
Соответствие стандартам по ЭМС (согласно СТБ ЕН 55015-2006 (EN 55015:2000) |  |  |  | Есть
Коэффициент мощности драйвера, соs φ |  |  |  | >0,95
Габаритные размеры, без упоров крепления ДхШхВ, мм |  |  |  | 1200х200х40
Масса светильника, кг до |  |  |  | 3
Гарантийный срок эксплуатации, года |  |  |  | 3
Ресурс работы, не менее, ч |  |  |  | 75000
LN24030144000 | Office 30 1200L | Mencar 3X | 30W | 3300lm | 4000K | 1200х200х40mm | IP40 | 120° | prism
Кол-во светодиодов |  |  |  | 76
Потребляемая мощность, Вт +-5% |  |  |  | 30
Производитель светодиода/марка |  |  |  | Osram 2835 0.5W Ra80
Световой поток светильника без рассеивателя, не менее , Лм |  |  |  | 3600
Световой поток светильника: лёд/призма/микропризма/опал, Лм |  |  |  | 3400 / 3300 / 3300 / 2900
Цветовая температура, К +-5% |  |  |  | 4000К (3000, 5000)
Индекс цветопередачи, Ra (CRI) |  |  |  | >80
Эффективность светильника: лёд/призма/микропризма/опал, не менее , Лм/Вт |  |  |  | 115 / 110 / 110 / 95
Степень защиты светильника, IP |  |  |  | 40
Температура эксплуатации, °С |  |  |  | от +1 до +40
Класс защиты от поражения электрическим током |  |  |  | 1
Вид климатического исполнения |  |  |  | УХЛ4
Тип световой диаграммы КСС |  |  |  | Д
Угол раскрытия светового луча, градусов |  |  |  | 110 - 120
Тип крепления светильника |  |  |  | Накладной, встраиваемый
Материал рассеивателя |  |  |  | Светотехнический полистирол
Толщина рассеивателя, мм |  |  |  | 1,3 - 1,8
Материал корпуса |  |  |  | Сталь
Толщина корпуса, мм |  |  |  | 0.55
Тип напряжения питания ~/постоянный ток |  |  |  | Переменный ток/постоянный ток
Входное напряжение питания переменного/постоянного тока, В |  |  |  | 95 - 275
Частота, Гц |  |  |  | 50
Коэффициент пульсации % |  |  |  | <1%
Аварийное исполнение (АКБ), ч |  |  |  | Возможно (1,5 часа)
Драйвер (Блок питания) |  |  |  | LEDNIK Range power (ИПП 300-620), Россия
Защита от высоковольтных импульсов в сети питания |  |  |  | Есть
Защита от превышения входного напряжения с сохранением работоспособности, Вольт, до |  |  |  | 400
Защита от КЗ на выходе драйвера |  |  |  | Есть
Защита от перегрева |  |  |  | Есть
Защита от холостого хода |  |  |  | Есть
Активный корректор мощности |  |  |  | Есть
Соответствие стандартам ТС по гармоникам сетевого тока |  |  |  | Есть
Гальваническая развязка входа-выхода драйвера |  |  |  | Есть
Соответствие стандартам по ЭМС (согласно СТБ ЕН 55015-2006 (EN 55015:2000) |  |  |  | Есть
Коэффициент мощности драйвера, соs φ |  |  |  | >0,95
Габаритные размеры, без упоров крепления ДхШхВ, мм |  |  |  | 1200х200х40
Масса светильника, кг до |  |  |  | 3
Гарантийный срок эксплуатации, года |  |  |  | 3
Ресурс работы, не менее, ч |  |  |  | 75000
LN24040144000 | Office 40 1200L | Mencar 4X | 40W | 4400lm | 4000K | 1200х200х40mm | IP40 | 120° | prism
Кол-во светодиодов |  |  |  | 76
Потребляемая мощность, Вт +-5% |  |  |  | 40
Производитель светодиода/марка |  |  |  | Osram 2835 0.5W Ra80
Световой поток светильника без рассеивателя, не менее , Лм |  |  |  | 4800
Световой поток светильника: лёд/призма/микропризма/опал, Лм |  |  |  | 4500 / 4400 / 4400 / 3900
Цветовая температура, К +-5% |  |  |  | 4000К (3000, 5000)
Индекс цветопередачи, Ra (CRI) |  |  |  | >80
Эффективность светильника: лёд/призма/микропризма/опал, не менее , Лм/Вт |  |  |  | 115 / 110 / 110 / 95
Степень защиты светильника, IP |  |  |  | 40
Температура эксплуатации, °С |  |  |  | от +1 до +40
Класс защиты от поражения электрическим током |  |  |  | 1
Вид климатического исполнения |  |  |  | УХЛ4
Тип световой диаграммы КСС |  |  |  | Д
Угол раскрытия светового луча, градусов |  |  |  | 110 - 120
Тип крепления светильника |  |  |  | Накладной, встраиваемый
Материал рассеивателя |  |  |  | Светотехнический полистирол
Толщина рассеивателя, мм |  |  |  | 1,3 - 1,8
Материал корпуса |  |  |  | Сталь
Толщина корпуса, мм |  |  |  | 0.5
Тип напряжения питания ~/постоянный ток |  |  |  | Переменный ток/постоянный ток
Входное напряжение питания переменного/постоянного тока, В |  |  |  | 95 - 275
Частота, Гц |  |  |  | 50
Коэффициент пульсации % |  |  |  | <1%
Аварийное исполнение (АКБ), ч |  |  |  | Возможно (1,5 часа)
Драйвер (Блок питания) |  |  |  | LEDNIK Range power (ИПП 300-620), Россия
Защита от высоковольтных импульсов в сети питания |  |  |  | Есть
Защита от превышения входного напряжения с сохранением работоспособности, Вольт, до |  |  |  | 400
Защита от КЗ на выходе драйвера |  |  |  | Есть
Защита от перегрева |  |  |  | Есть
Защита от холостого хода |  |  |  | Есть
Активный корректор мощности |  |  |  | Есть
Соответствие стандартам ТС по гармоникам сетевого тока |  |  |  | Есть
Гальваническая развязка входа-выхода драйвера |  |  |  | Есть
Соответствие стандартам по ЭМС (согласно СТБ ЕН 55015-2006 (EN 55015:2000) |  |  |  | Есть
Коэффициент мощности драйвера, соs φ |  |  |  | >0,95
Габаритные размеры, без упоров крепления ДхШхВ, мм |  |  |  | 1200х200х40
Масса светильника, кг до |  |  |  | 3
Гарантийный срок эксплуатации, года |  |  |  | 3
Ресурс работы, не менее, ч |  |  |  | 75000
LN23020144000 | Office 20 600L | Mencar 2X | 20W | 2200lm | 4000K | 600х200х40mm | IP40 | 120° | prism
Кол-во светодиодов |  |  |  | 76
Потребляемая мощность, Вт +-5% |  |  |  | 20
Производитель светодиода/марка |  |  |  | Osram 2835 0.5W Ra80
Световой поток светильника без рассеивателя, не менее , Лм |  |  |  | 2400
Световой поток светильника: лёд/призма/микропризма/опал, Лм |  |  |  | 2300 / 2200 / 2200 / 1900
Цветовая температура, К +-5% |  |  |  | 4000К (3000, 5000)
Индекс цветопередачи, Ra (CRI) |  |  |  | >80
Эффективность светильника: лёд/призма/микропризма/опал, не менее , Лм/Вт |  |  |  | 115 / 110 / 110 / 95
Степень защиты светильника, IP |  |  |  | 40
Температура эксплуатации, °С |  |  |  | от +1 до +40
Класс защиты от поражения электрическим током |  |  |  | 1
Вид климатического исполнения |  |  |  | УХЛ4
Тип световой диаграммы КСС |  |  |  | Д
Угол раскрытия светового луча, градусов |  |  |  | 110 - 120
Тип крепления светильника |  |  |  | Накладной, встраиваемый
Материал рассеивателя |  |  |  | Светотехнический полистирол
Толщина рассеивателя, мм |  |  |  | 1,3 - 1,8
Материал корпуса |  |  |  | Сталь
Толщина корпуса, мм |  |  |  | 0.55
Тип напряжения питания ~/постоянный ток |  |  |  | Переменный ток/постоянный ток
Входное напряжение питания переменного/постоянного тока, В |  |  |  | 95 - 275
Частота, Гц |  |  |  | 50
Коэффициент пульсации % |  |  |  | <1%
Аварийное исполнение (АКБ), ч |  |  |  | Возможно (1,5 часа)
Драйвер (Блок питания) |  |  |  | LEDNIK Range power (ИПП 300-620), Россия
Защита от высоковольтных импульсов в сети питания |  |  |  | Есть
Защита от превышения входного напряжения с сохранением работоспособности, Вольт, до |  |  |  | 400
Защита от КЗ на выходе драйвера |  |  |  | Есть
Защита от перегрева |  |  |  | Есть
Защита от холостого хода |  |  |  | Есть
Активный корректор мощности |  |  |  | Есть
Соответствие стандартам ТС по гармоникам сетевого тока |  |  |  | Есть
Гальваническая развязка входа-выхода драйвера |  |  |  | Есть
Соответствие стандартам по ЭМС (согласно СТБ ЕН 55015-2006 (EN 55015:2000) |  |  |  | Есть
Коэффициент мощности драйвера, соs φ |  |  |  | >0,95
Габаритные размеры, без упоров крепления ДхШхВ, мм |  |  |  | 600х200х40
Масса светильника, кг до |  |  |  | 2
Гарантийный срок эксплуатации, года |  |  |  | 3
Ресурс работы, не менее, ч |  |  |  | 75000
LN23030144000 | Office 30 600L | Mencar 3X | 30W | 3300lm | 4000K | 600х200х40mm | IP40 | 120° | prism
Кол-во светодиодов |  |  |  | 76
Потребляемая мощность, Вт +-5% |  |  |  | 30
Производитель светодиода/марка |  |  |  | Osram 2835 0.5W Ra80
Световой поток светильника без рассеивателя, не менее , Лм |  |  |  | 3600
Световой поток светильника: лёд/призма/микропризма/опал, Лм |  |  |  | 3400 / 3300 / 3300 / 2900
Цветовая температура, К +-5% |  |  |  | 4000К (3000, 5000)
Индекс цветопередачи, Ra (CRI) |  |  |  | >80
Эффективность светильника: лёд/призма/микропризма/опал, не менее , Лм/Вт |  |  |  | 115 / 110 / 110 / 95
Степень защиты светильника, IP |  |  |  | 40
Температура эксплуатации, °С |  |  |  | от +1 до +40
Класс защиты от поражения электрическим током |  |  |  | 1
Вид климатического исполнения |  |  |  | УХЛ4
Тип световой диаграммы КСС |  |  |  | Д
Угол раскрытия светового луча, градусов |  |  |  | 110 - 120
Тип крепления светильника |  |  |  | Накладной, встраиваемый
Материал рассеивателя |  |  |  | Светотехнический полистирол
Толщина рассеивателя, мм |  |  |  | 1,3 - 1,8
Материал корпуса |  |  |  | Сталь
Толщина корпуса, мм |  |  |  | 0.55
Тип напряжения питания ~/постоянный ток |  |  |  | Переменный ток/постоянный ток
Входное напряжение питания переменного/постоянного тока, В |  |  |  | 95 - 275
Частота, Гц |  |  |  | 50
Коэффициент пульсации % |  |  |  | <1%
Аварийное исполнение (АКБ), ч |  |  |  | Возможно (1,5 часа)
Драйвер (Блок питания) |  |  |  | LEDNIK Range power (ИПП 300-620), Россия
Защита от высоковольтных импульсов в сети питания |  |  |  | Есть
Защита от превышения входного напряжения с сохранением работоспособности, Вольт, до |  |  |  | 400
Защита от КЗ на выходе драйвера |  |  |  | Есть
Защита от перегрева |  |  |  | Есть
Защита от холостого хода |  |  |  | Есть
Активный корректор мощности |  |  |  | Есть
Соответствие стандартам ТС по гармоникам сетевого тока |  |  |  | Есть
Гальваническая развязка входа-выхода драйвера |  |  |  | Есть
Соответствие стандартам по ЭМС (согласно СТБ ЕН 55015-2006 (EN 55015:2000) |  |  |  | Есть
Коэффициент мощности драйвера, соs φ |  |  |  | >0,95
Габаритные размеры, без упоров крепления ДхШхВ, мм |  |  |  | 600х200х40
Масса светильника, кг до |  |  |  | 2
Гарантийный срок эксплуатации, года |  |  |  | 3
Ресурс работы, не менее, ч |  |  |  | 75000
LN23040144000 | Office 40 600L | Mencar 4X | 40W | 4400lm | 4000K | 600х200х40mm | IP40 | 120° | prism
Кол-во светодиодов |  |  |  | 76
Потребляемая мощность, Вт +-5% |  |  |  | 40
Производитель светодиода/марка |  |  |  | Osram 2835 0.5W Ra80
Световой поток светильника без рассеивателя, не менее , Лм |  |  |  | 4800
Световой поток светильника: лёд/призма/микропризма/опал, Лм |  |  |  | 4500 / 4400 / 4400 / 3900
Цветовая температура, К +-5% |  |  |  | 4000К (3000, 5000)
Индекс цветопередачи, Ra (CRI) |  |  |  | >80
Эффективность светильника: лёд/призма/микропризма/опал, не менее , Лм/Вт |  |  |  | 115 / 110 / 110 / 95
Степень защиты светильника, IP |  |  |  | 40
Температура эксплуатации, °С |  |  |  | от +1 до +40
Класс защиты от поражения электрическим током |  |  |  | 1
Вид климатического исполнения |  |  |  | УХЛ4
Тип световой диаграммы КСС |  |  |  | Д
Угол раскрытия светового луча, градусов |  |  |  | 110 - 120
Тип крепления светильника |  |  |  | Накладной, встраиваемый
Материал рассеивателя |  |  |  | Светотехнический полистирол
Толщина рассеивателя, мм |  |  |  | 1,3 - 1,8
Материал корпуса |  |  |  | Сталь
Толщина корпуса, мм |  |  |  | 0.55
Тип напряжения питания ~/постоянный ток |  |  |  | Переменный ток/постоянный ток
Входное напряжение питания переменного/постоянного тока, В |  |  |  | 95 - 275
Частота, Гц |  |  |  | 50
Коэффициент пульсации % |  |  |  | <1%
Аварийное исполнение (АКБ), ч |  |  |  | Возможно (1,5 часа)
Драйвер (Блок питания) |  |  |  | LEDNIK Range power (ИПП 300-620), Россия
Защита от высоковольтных импульсов в сети питания |  |  |  | Есть
Защита от превышения входного напряжения с сохранением работоспособности, Вольт, до |  |  |  | 400
Защита от КЗ на выходе драйвера |  |  |  | Есть
Защита от перегрева |  |  |  | Есть
Защита от холостого хода |  |  |  | Есть
Активный корректор мощности |  |  |  | Есть
Соответствие стандартам ТС по гармоникам сетевого тока |  |  |  | Есть
Гальваническая развязка входа-выхода драйвера |  |  |  | Есть
Соответствие стандартам по ЭМС (согласно СТБ ЕН 55015-2006 (EN 55015:2000) |  |  |  | Есть
Коэффициент мощности драйвера, соs φ |  |  |  | >0,95
Габаритные размеры, без упоров крепления ДхШхВ, мм |  |  |  | 600х200х40
Масса светильника, кг до |  |  |  | 2
Гарантийный срок эксплуатации, года |  |  |  | 3
Ресурс работы, не менее, ч |  |  |  | 75000
Option (дополнительные опции) для раскрытия списка нажмите "+"
| 2 года дополнительной гарантии | [8 empty] | 5%
LNxxxxx1xxxxx | рассеивателель на выбор | 19х4 | 20/30/40W | 2,2/3,3/4,4klm |  |  |  |  | prism | 0
LNxxxxx2xxxxx | [8 empty] | microprism | 0
LNxxxxx3xxxxx |  |  |  | 2,3/3,4/4,5klm |  |  |  |  | ice | 0
LNxxxxx4xxxxx |  |  |  | 1,9/2,9/3,9klm |  |  |  |  | opal | 0
LNxxxxx1xxx02 | full light (полная засветка) рассеивателель на выбор | 19х10 | 20/30/40W | 2,4/3,4/4,5klm |  |  |  |  | prism | 1144
LNxxxxx2xxx02 |  |  | 20/30/40W | [5 empty] | microprism | 1144
LNxxxxx3xxx02 |  |  | 20/30/40W | 2,5/3,5/4,6klm |  |  |  |  | ice | 1144
LNxxxxx4xxx02 |  |  | 20/30/40W | 2,0/3,0/4,0klm |  |  |  |  | opal | 1144
LNxxxxx1xxx01 | lux (увеличенный световой поток) рассеивателель на выбор | 38х4 | 20/30/40W | 2,6/3,9/5,2klm |  |  |  |  | prism | 268
LNxxxxx2xxx01 |  |  | 20/30/40W | [5 empty] | microprism | 268
LNxxxxx3xxx01 |  |  | 20/30/40W | 2,7/4,0/5,3klm |  |  |  |  | ice | 268
LNxxxxx4xxx01 |  |  | 20/30/40W | 2,3/3,4/4,5klm |  |  |  |  | opal | 268
LNxxxxxxxxx04 | sport (защитная решетка, металл) только для 1200L |  |  |  |  | 1280х220х90mm |  |  |  | по запросу
LN22xxxxxxxxx | grigliato GRL (стандарт грильято) + комплект креплений |  |  |  |  | 588х588х40mm |  |  |  | 520
LNxxxxxxx3xxx | 3000K (теплый цвет) |  |  |  | 3000K |  |  |  |  | 0
LNxxxxxxx5xxx | 5000K (холодный цвет) |  |  |  | 5000K |  |  |  |  | 0
LNxxxxxxxxx20 | 100mm размер ___ х100х40мм только для 1200L, 600L от 200 шт. | [8 empty] | по запросу
LNxxxxxxxxx1x | RAL (другой цвет корпуса) от 200 шт. | [8 empty] | по запросу
LNxxxxxxxxx03 | UPS 50W 1,5h БАП (1 год гарантии) | [8 empty] | 3432
| Вывод питающего кабеля наружу | [8 empty] | 42
OFFICE PRO (aluminium) www.lednikpro.ru
LN31020144001 | Office Pro 20 ARM lux | Arctur 2X | 20W | 2600lm | 4000K | 595х595х40mm | IP40 | 120° | prism | 5371
Кол-во светодиодов |  |  |  | 152
Потребляемая мощность, Вт +-5% |  |  |  | 20
Производитель светодиода/марка |  |  |  | Osram 2835 0.5W Ra80
Световой поток светильника без рассеивателя, не менее , Лм |  |  |  | 2835
Световой поток светильника: лёд/призма/микропризма/опал, Лм |  |  |  | 2700 / 2600 / 2600 / 2300
Цветовая температура, К +-5% |  |  |  | 4000К (3000, 5000)
Индекс цветопередачи, Ra (CRI) |  |  |  | >80
Эффективность светильника: лёд/призма/микропризма/опал, не менее , Лм/Вт |  |  |  | 135 / 130 / 130 / 115
Степень защиты светильника, IP |  |  |  | 40
Температура эксплуатации, °С |  |  |  | от +1 до +40
Класс защиты от поражения электрическим током |  |  |  | 1
Вид климатического исполнения |  |  |  | УХЛ4
Тип световой диаграммы КСС |  |  |  | Д
Угол раскрытия светового луча, градусов |  |  |  | 110 - 120
Тип крепления светильника |  |  |  | Накладной, встраиваемый
Материал рассеивателя |  |  |  | Светотехнический полистирол
Толщина рассеивателя, мм |  |  |  | 1,3 - 1,8
Материал корпуса |  |  |  | Сталь / Алюминий
Толщина корпуса, мм |  |  |  | 0.55
Тип напряжения питания ~/постоянный ток |  |  |  | Переменный ток/постоянный ток
Входное напряжение питания переменного/постоянного тока, В |  |  |  | 95 - 275
Частота, Гц |  |  |  | 50
Коэффициент пульсации % |  |  |  | <1%
Аварийное исполнение (АКБ), ч |  |  |  | Возможно (1,5 часа)
Драйвер (Блок питания) |  |  |  | LEDNIK Range power (ИПП 300-620), Россия
Защита от высоковольтных импульсов в сети питания |  |  |  | Есть
Защита от превышения входного напряжения с сохранением работоспособности, Вольт, до |  |  |  | 400
Защита от КЗ на выходе драйвера |  |  |  | Есть
Защита от перегрева |  |  |  | Есть
Защита от холостого хода |  |  |  | Есть
Активный корректор мощности |  |  |  | Есть
Соответствие стандартам ТС по гармоникам сетевого тока |  |  |  | Есть
Гальваническая развязка входа-выхода драйвера |  |  |  | Есть
Соответствие стандартам по ЭМС (согласно СТБ ЕН 55015-2006 (EN 55015:2000) |  |  |  | Есть
Коэффициент мощности драйвера, соs φ |  |  |  | >0,95
Габаритные размеры, без упоров крепления ДхШхВ, мм |  |  |  | 595х595х40
Масса светильника, кг до |  |  |  | 3
Гарантийный срок эксплуатации, года |  |  |  | 3
Ресурс работы, не менее, ч |  |  |  | 75000
LN31030144001 | Office Pro 30 ARM lux | Arctur 3X | 30W | 3900lm | 4000K | 595х595х40mm | IP40 | 120° | prism | 5534
Кол-во светодиодов |  |  |  | 152
Потребляемая мощность, Вт +-5% |  |  |  | 30
Производитель светодиода/марка |  |  |  | Osram 2835 0.5W Ra80
Световой поток светильника без рассеивателя, не менее , Лм |  |  |  | 4260
Световой поток светильника: лёд/призма/микропризма/опал, Лм |  |  |  | 4000 / 3900 / 3900 / 3400
Цветовая температура, К +-5% |  |  |  | 4000К (3000, 5000)
Индекс цветопередачи, Ra (CRI) |  |  |  | >80
Эффективность светильника: лёд/призма/микропризма/опал, не менее , Лм/Вт |  |  |  | 135 / 130 / 130 / 115
Степень защиты светильника, IP |  |  |  | 40
Температура эксплуатации, °С |  |  |  | от +1 до +40
Класс защиты от поражения электрическим током |  |  |  | 1
Вид климатического исполнения |  |  |  | УХЛ4
Тип световой диаграммы КСС |  |  |  | Д
Угол раскрытия светового луча, градусов |  |  |  | 110 - 120
Тип крепления светильника |  |  |  | Накладной, встраиваемый
Материал рассеивателя |  |  |  | Светотехнический полистирол
Толщина рассеивателя, мм |  |  |  | 1,3 - 1,8
Материал корпуса |  |  |  | Сталь / Алюминий
Толщина корпуса, мм |  |  |  | 0.55
Тип напряжения питания ~/постоянный ток |  |  |  | Переменный ток/постоянный ток
Входное напряжение питания переменного/постоянного тока, В |  |  |  | 95 - 275
Частота, Гц |  |  |  | 50
Коэффициент пульсации % |  |  |  | <1%
Аварийное исполнение (АКБ), ч |  |  |  | Возможно (1,5 часа)
Драйвер (Блок питания) |  |  |  | LEDNIK Range power (ИПП 300-620), Россия
Защита от высоковольтных импульсов в сети питания |  |  |  | Есть
Защита от превышения входного напряжения с сохранением работоспособности, Вольт, до |  |  |  | 400
Защита от КЗ на выходе драйвера |  |  |  | Есть
Защита от перегрева |  |  |  | Есть
Защита от холостого хода |  |  |  | Есть
Активный корректор мощности |  |  |  | Есть
Соответствие стандартам ТС по гармоникам сетевого тока |  |  |  | Есть
Гальваническая развязка входа-выхода драйвера |  |  |  | Есть
Соответствие стандартам по ЭМС (согласно СТБ ЕН 55015-2006 (EN 55015:2000) |  |  |  | Есть
Коэффициент мощности драйвера, соs φ |  |  |  | >0,95
Габаритные размеры, без упоров крепления ДхШхВ, мм |  |  |  | 595х595х40
Масса светильника, кг до |  |  |  | 3
Гарантийный срок эксплуатации, года |  |  |  | 3
Ресурс работы, не менее, ч |  |  |  | 75000
LN31040144001 | Office Pro 40 ARM lux | Arctur 4X | 40W | 5200lm | 4000K | 595х595х40mm | IP40 | 120° | prism | 6062
Кол-во светодиодов |  |  |  | 152
Потребляемая мощность, Вт +-5% |  |  |  | 40
Производитель светодиода/марка |  |  |  | Osram 2835 0.5W Ra80
Световой поток светильника без рассеивателя, не менее , Лм |  |  |  | 5680
Световой поток светильника: лёд/призма/микропризма/опал, Лм |  |  |  | 5300 / 5200 / 5200 / 4500
Цветовая температура, К +-5% |  |  |  | 4000К (3000, 5000)
Индекс цветопередачи, Ra (CRI) |  |  |  | >80
Эффективность светильника: лёд/призма/микропризма/опал, не менее , Лм/Вт |  |  |  | 135 / 130 / 130 / 115
Степень защиты светильника, IP |  |  |  | 40
Температура эксплуатации, °С |  |  |  | от +1 до +40
Класс защиты от поражения электрическим током |  |  |  | 1
Вид климатического исполнения |  |  |  | УХЛ4
Тип световой диаграммы КСС |  |  |  | Д
Угол раскрытия светового луча, градусов |  |  |  | 110 - 120
Тип крепления светильника |  |  |  | Накладной, встраиваемый
Материал рассеивателя |  |  |  | Светотехнический полистирол
Толщина рассеивателя, мм |  |  |  | 1,3 - 1,8
Материал корпуса |  |  |  | Сталь / Алюминий
Толщина корпуса, мм |  |  |  | 0.55
Тип напряжения питания ~/постоянный ток |  |  |  | Переменный ток/постоянный ток
Входное напряжение питания переменного/постоянного тока, В |  |  |  | 95 - 275
Частота, Гц |  |  |  | 50
Коэффициент пульсации % |  |  |  | <1%
Аварийное исполнение (АКБ), ч |  |  |  | Возможно (1,5 часа)
Драйвер (Блок питания) |  |  |  | LEDNIK Range power (ИПП 300-620), Россия
Защита от высоковольтных импульсов в сети питания |  |  |  | Есть
Защита от превышения входного напряжения с сохранением работоспособности, Вольт, до |  |  |  | 400
Защита от КЗ на выходе драйвера |  |  |  | Есть
Защита от перегрева |  |  |  | Есть
Защита от холостого хода |  |  |  | Есть
Активный корректор мощности |  |  |  | Есть
Соответствие стандартам ТС по гармоникам сетевого тока |  |  |  | Есть
Гальваническая развязка входа-выхода драйвера |  |  |  | Есть
Соответствие стандартам по ЭМС (согласно СТБ ЕН 55015-2006 (EN 55015:2000) |  |  |  | Есть
Коэффициент мощности драйвера, соs φ |  |  |  | >0,95
Габаритные размеры, без упоров крепления ДхШхВ, мм |  |  |  | 595х595х40
Масса светильника, кг до |  |  |  | 3
Гарантийный срок эксплуатации, года |  |  |  | 3
Ресурс работы, не менее, ч |  |  |  | 75000
LN34020144001 | Office Pro 20 1200L lux | Nekkar 2X | 20W | 2600lm | 4000K | 1195х195х40mm | IP40 | 120° | prism | 5407
Кол-во светодиодов |  |  |  | 152
Потребляемая мощность, Вт +-5% |  |  |  | 20
Производитель светодиода/марка |  |  |  | Osram 2835 0.5W Ra80
Световой поток светильника без рассеивателя, не менее , Лм |  |  |  | 2835
Световой поток светильника: лёд/призма/микропризма/опал, Лм |  |  |  | 2700 / 2600 / 2600 / 2300
Цветовая температура, К +-5% |  |  |  | 4000К (3000, 5000)
Индекс цветопередачи, Ra (CRI) |  |  |  | >80
Эффективность светильника: лёд/призма/микропризма/опал, не менее , Лм/Вт |  |  |  | 135 / 130 / 130 / 115
Степень защиты светильника, IP |  |  |  | 40
Температура эксплуатации, °С |  |  |  | от +1 до +40
Класс защиты от поражения электрическим током |  |  |  | 1
Вид климатического исполнения |  |  |  | УХЛ4
Тип световой диаграммы КСС |  |  |  | Д
Угол раскрытия светового луча, градусов |  |  |  | 110 - 120
Тип крепления светильника |  |  |  | Накладной, встраиваемый
Материал рассеивателя |  |  |  | Светотехнический полистирол
Толщина рассеивателя, мм |  |  |  | 1,3 - 1,8
Материал корпуса |  |  |  | Сталь / Алюминий
Толщина корпуса, мм |  |  |  | 0.55
Тип напряжения питания ~/постоянный ток |  |  |  | Переменный ток/постоянный ток
Входное напряжение питания переменного/постоянного тока, В |  |  |  | 95 - 275
Частота, Гц |  |  |  | 50
Коэффициент пульсации % |  |  |  | <1%
Аварийное исполнение (АКБ), ч |  |  |  | Возможно (1,5 часа)
Драйвер (Блок питания) |  |  |  | LEDNIK Range power (ИПП 300-620), Россия
Защита от высоковольтных импульсов в сети питания |  |  |  | Есть
Защита от превышения входного напряжения с сохранением работоспособности, Вольт, до |  |  |  | 400
Защита от КЗ на выходе драйвера |  |  |  | Есть
Защита от перегрева |  |  |  | Есть
Защита от холостого хода |  |  |  | Есть
Активный корректор мощности |  |  |  | Есть
Соответствие стандартам ТС по гармоникам сетевого тока |  |  |  | Есть
Гальваническая развязка входа-выхода драйвера |  |  |  | Есть
Соответствие стандартам по ЭМС (согласно СТБ ЕН 55015-2006 (EN 55015:2000) |  |  |  | Есть
Коэффициент мощности драйвера, соs φ |  |  |  | >0,95
Габаритные размеры, без упоров крепления ДхШхВ, мм |  |  |  | 1195х195х40
Масса светильника, кг до |  |  |  | 3
Гарантийный срок эксплуатации, года |  |  |  | 3
Ресурс работы, не менее, ч |  |  |  | 75000
LN34030144001 | Office Pro 30 1200L lux | Nekkar 3X | 30W | 3900lm | 4000K | 1195х195х40mm | IP40 | 120° | prism | 5658
Кол-во светодиодов |  |  |  | 152
Потребляемая мощность, Вт +-5% |  |  |  | 30
Производитель светодиода/марка |  |  |  | Osram 2835 0.5W Ra80
Световой поток светильника без рассеивателя, не менее , Лм |  |  |  | 4260
Световой поток светильника: лёд/призма/микропризма/опал, Лм |  |  |  | 4000 / 3900 / 3900 / 3400
Цветовая температура, К +-5% |  |  |  | 4000К (3000, 5000)
Индекс цветопередачи, Ra (CRI) |  |  |  | >80
Эффективность светильника: лёд/призма/микропризма/опал, не менее , Лм/Вт |  |  |  | 135 / 130 / 130 / 115
Степень защиты светильника, IP |  |  |  | 40
Температура эксплуатации, °С |  |  |  | от +1 до +40
Класс защиты от поражения электрическим током |  |  |  | 1
Вид климатического исполнения |  |  |  | УХЛ4
Тип световой диаграммы КСС |  |  |  | Д
Угол раскрытия светового луча, градусов |  |  |  | 110 - 120
Тип крепления светильника |  |  |  | Накладной, встраиваемый
Материал рассеивателя |  |  |  | Светотехнический полистирол
Толщина рассеивателя, мм |  |  |  | 1,3 - 1,8
Материал корпуса |  |  |  | Сталь / Алюминий
Толщина корпуса, мм |  |  |  | 0.55
Тип напряжения питания ~/постоянный ток |  |  |  | Переменный ток/постоянный ток
Входное напряжение питания переменного/постоянного тока, В |  |  |  | 95 - 275
Частота, Гц |  |  |  | 50
Коэффициент пульсации % |  |  |  | <1%
Аварийное исполнение (АКБ), ч |  |  |  | Возможно (1,5 часа)
Драйвер (Блок питания) |  |  |  | LEDNIK Range power (ИПП 300-620), Россия
Защита от высоковольтных импульсов в сети питания |  |  |  | Есть
Защита от превышения входного напряжения с сохранением работоспособности, Вольт, до |  |  |  | 400
Защита от КЗ на выходе драйвера |  |  |  | Есть
Защита от перегрева |  |  |  | Есть
Защита от холостого хода |  |  |  | Есть
Активный корректор мощности |  |  |  | Есть
Соответствие стандартам ТС по гармоникам сетевого тока |  |  |  | Есть
Гальваническая развязка входа-выхода драйвера |  |  |  | Есть
Соответствие стандартам по ЭМС (согласно СТБ ЕН 55015-2006 (EN 55015:2000) |  |  |  | Есть
Коэффициент мощности драйвера, соs φ |  |  |  | >0,95
Габаритные размеры, без упоров крепления ДхШхВ, мм |  |  |  | 1195х195х40
Масса светильника, кг до |  |  |  | 3
Гарантийный срок эксплуатации, года |  |  |  | 3
Ресурс работы, не менее, ч |  |  |  | 75000
LN34040144001 | Office Pro 40 1200L lux | Nekkar 4X | 40W | 5200lm | 4000K | 1195х195х40mm | IP40 | 120° | prism | 5813
Кол-во светодиодов |  |  |  | 152
Потребляемая мощность, Вт +-5% |  |  |  | 40
Производитель светодиода/марка |  |  |  | Osram 2835 0.5W Ra80
Световой поток светильника без рассеивателя, не менее , Лм |  |  |  | 5680
Световой поток светильника: лёд/призма/микропризма/опал, Лм |  |  |  | 5300 / 5200 / 5200 / 4500
Цветовая температура, К +-5% |  |  |  | 4000К (3000, 5000)
Индекс цветопередачи, Ra (CRI) |  |  |  | >80
Эффективность светильника: лёд/призма/микропризма/опал, не менее , Лм/Вт |  |  |  | 135 / 130 / 130 / 115
Степень защиты светильника, IP |  |  |  | 40
Температура эксплуатации, °С |  |  |  | от +1 до +40
Класс защиты от поражения электрическим током |  |  |  | 1
Вид климатического исполнения |  |  |  | УХЛ4
Тип световой диаграммы КСС |  |  |  | Д
Угол раскрытия светового луча, градусов |  |  |  | 110 - 120
Тип крепления светильника |  |  |  | Накладной, встраиваемый
Материал рассеивателя |  |  |  | Светотехнический полистирол
Толщина рассеивателя, мм |  |  |  | 1,3 - 1,8
Материал корпуса |  |  |  | Сталь / Алюминий
Толщина корпуса, мм |  |  |  | 0.55
Тип напряжения питания ~/постоянный ток |  |  |  | Переменный ток/постоянный ток
Входное напряжение питания переменного/постоянного тока, В |  |  |  | 95 - 275
Частота, Гц |  |  |  | 50
Коэффициент пульсации % |  |  |  | <1%
Аварийное исполнение (АКБ), ч |  |  |  | Возможно (1,5 часа)
Драйвер (Блок питания) |  |  |  | LEDNIK Range power (ИПП 300-620), Россия
Защита от высоковольтных импульсов в сети питания |  |  |  | Есть
Защита от превышения входного напряжения с сохранением работоспособности, Вольт, до |  |  |  | 400
Защита от КЗ на выходе драйвера |  |  |  | Есть
Защита от перегрева |  |  |  | Есть
Защита от холостого хода |  |  |  | Есть
Активный корректор мощности |  |  |  | Есть
Соответствие стандартам ТС по гармоникам сетевого тока |  |  |  | Есть
Гальваническая развязка входа-выхода драйвера |  |  |  | Есть
Соответствие стандартам по ЭМС (согласно СТБ ЕН 55015-2006 (EN 55015:2000) |  |  |  | Есть
Коэффициент мощности драйвера, соs φ |  |  |  | >0,95
Габаритные размеры, без упоров крепления ДхШхВ, мм |  |  |  | 1195Х195Х40mm
Масса светильника, кг до |  |  |  | 3
Гарантийный срок эксплуатации, года |  |  |  | 3
Ресурс работы, не менее, ч |  |  |  | 75000
LN33020144001 | Office Pro 20 600L lux | Nekkar 2X | 20W | 2600lm | 4000K | 595х195х40mm | IP40 | 120° | prism | 4671
Кол-во светодиодов |  |  |  | 152
Потребляемая мощность, Вт +-5% |  |  |  | 20
Производитель светодиода/марка |  |  |  | Osram 2835 0.5W Ra80
Световой поток светильника без рассеивателя, не менее , Лм |  |  |  | 2835
Световой поток светильника: лёд/призма/микропризма/опал, Лм |  |  |  | 2700 / 2600 / 2600 / 2300
Цветовая температура, К +-5% |  |  |  | 4000К (3000, 5000)
Индекс цветопередачи, Ra (CRI) |  |  |  | >80
Эффективность светильника: лёд/призма/микропризма/опал, не менее , Лм/Вт |  |  |  | 135 / 130 / 130 / 115
Степень защиты светильника, IP |  |  |  | 40
Температура эксплуатации, °С |  |  |  | от +1 до +40
Класс защиты от поражения электрическим током |  |  |  | 1
Вид климатического исполнения |  |  |  | УХЛ4
Тип световой диаграммы КСС |  |  |  | Д
Угол раскрытия светового луча, градусов |  |  |  | 110 - 120
Тип крепления светильника |  |  |  | Накладной, встраиваемый
Материал рассеивателя |  |  |  | Светотехнический полистирол
Толщина рассеивателя, мм |  |  |  | 1,3 - 1,8
Материал корпуса |  |  |  | Сталь / Алюминий
Толщина корпуса, мм |  |  |  | 0.55
Тип напряжения питания ~/постоянный ток |  |  |  | Переменный ток/постоянный ток
Входное напряжение питания переменного/постоянного тока, В |  |  |  | 95 - 275
Частота, Гц |  |  |  | 50
Коэффициент пульсации % |  |  |  | <1%
Аварийное исполнение (АКБ), ч |  |  |  | Возможно (1,5 часа)
Драйвер (Блок питания) |  |  |  | LEDNIK Range power (ИПП 300-620), Россия
Защита от высоковольтных импульсов в сети питания |  |  |  | Есть
Защита от превышения входного напряжения с сохранением работоспособности, Вольт, до |  |  |  | 400
Защита от КЗ на выходе драйвера |  |  |  | Есть
Защита от перегрева |  |  |  | Есть
Защита от холостого хода |  |  |  | Есть
Активный корректор мощности |  |  |  | Есть
Соответствие стандартам ТС по гармоникам сетевого тока |  |  |  | Есть
Гальваническая развязка входа-выхода драйвера |  |  |  | Есть
Соответствие стандартам по ЭМС (согласно СТБ ЕН 55015-2006 (EN 55015:2000) |  |  |  | Есть
Коэффициент мощности драйвера, соs φ |  |  |  | >0,95
Габаритные размеры, без упоров крепления ДхШхВ, мм |  |  |  | 595х195х40
Масса светильника, кг до |  |  |  | 2
Гарантийный срок эксплуатации, года |  |  |  | 3
Ресурс работы, не менее, ч |  |  |  | 75000
LN33030144001 | Office Pro 30 600L lux | Nekkar 3X | 30W | 3900lm | 4000K | 595х195х40mm | IP40 | 120° | prism | 4754
Кол-во светодиодов |  |  |  | 152
Потребляемая мощность, Вт +-5% |  |  |  | 30
Производитель светодиода/марка |  |  |  | Osram 2835 0.5W Ra80
Световой поток светильника без рассеивателя, не менее , Лм |  |  |  | 4260
Световой поток светильника: лёд/призма/микропризма/опал, Лм |  |  |  | 4000 / 3900 / 3900 / 3400
Цветовая температура, К +-5% |  |  |  | 4000К (3000, 5000)
Индекс цветопередачи, Ra (CRI) |  |  |  | >80
Эффективность светильника: лёд/призма/микропризма/опал, не менее , Лм/Вт |  |  |  | 135 / 130 / 130 / 115
Степень защиты светильника, IP |  |  |  | 40
Температура эксплуатации, °С |  |  |  | от +1 до +40
Класс защиты от поражения электрическим током |  |  |  | 1
Вид климатического исполнения |  |  |  | УХЛ4
Тип световой диаграммы КСС |  |  |  | Д
Угол раскрытия светового луча, градусов |  |  |  | 110 - 120
Тип крепления светильника |  |  |  | Накладной, встраиваемый
Материал рассеивателя |  |  |  | Светотехнический полистирол
Толщина рассеивателя, мм |  |  |  | 1,3 - 1,8
Материал корпуса |  |  |  | Сталь / Алюминий
Толщина корпуса, мм |  |  |  | 0.55
Тип напряжения питания ~/постоянный ток |  |  |  | Переменный ток/постоянный ток
Входное напряжение питания переменного/постоянного тока, В |  |  |  | 95 - 275
Частота, Гц |  |  |  | 50
Коэффициент пульсации % |  |  |  | <1%
Аварийное исполнение (АКБ), ч |  |  |  | Возможно (1,5 часа)
Драйвер (Блок питания) |  |  |  | LEDNIK Range power (ИПП 300-620), Россия
Защита от высоковольтных импульсов в сети питания |  |  |  | Есть
Защита от превышения входного напряжения с сохранением работоспособности, Вольт, до |  |  |  | 400
Защита от КЗ на выходе драйвера |  |  |  | Есть
Защита от перегрева |  |  |  | Есть
Защита от холостого хода |  |  |  | Есть
Активный корректор мощности |  |  |  | Есть
Соответствие стандартам ТС по гармоникам сетевого тока |  |  |  | Есть
Гальваническая развязка входа-выхода драйвера |  |  |  | Есть
Соответствие стандартам по ЭМС (согласно СТБ ЕН 55015-2006 (EN 55015:2000) |  |  |  | Есть
Коэффициент мощности драйвера, соs φ |  |  |  | >0,95
Габаритные размеры, без упоров крепления ДхШхВ, мм |  |  |  | 595х195х40
Масса светильника, кг до |  |  |  | 2
Гарантийный срок эксплуатации, года |  |  |  | 3
Ресурс работы, не менее, ч |  |  |  | 75000
LN33040144001 | Office Pro 40 600L lux | Nekkar 4X | 40W | 5200lm | 4000K | 595х195х40mm | IP40 | 120° | prism | 5184
Кол-во светодиодов |  |  |  | 152
Потребляемая мощность, Вт +-5% |  |  |  | 40
Производитель светодиода/марка |  |  |  | Osram 2835 0.5W Ra80
Световой поток светильника без рассеивателя, не менее , Лм |  |  |  | 5680
Световой поток светильника: лёд/призма/микропризма/опал, Лм |  |  |  | 5300 / 5200 / 5200 / 4500
Цветовая температура, К +-5% |  |  |  | 4000К (3000, 5000)
Индекс цветопередачи, Ra (CRI) |  |  |  | >80
Эффективность светильника: лёд/призма/микропризма/опал, не менее , Лм/Вт |  |  |  | 135 / 130 / 130 / 115
Степень защиты светильника, IP |  |  |  | 40
Температура эксплуатации, °С |  |  |  | от +1 до +40
Класс защиты от поражения электрическим током |  |  |  | 1
Вид климатического исполнения |  |  |  | УХЛ4
Тип световой диаграммы КСС |  |  |  | Д
Угол раскрытия светового луча, градусов |  |  |  | 110 - 120
Тип крепления светильника |  |  |  | Накладной, встраиваемый
Материал рассеивателя |  |  |  | Светотехнический полистирол
Толщина рассеивателя, мм |  |  |  | 1,3 - 1,8
Материал корпуса |  |  |  | Сталь / Алюминий
Толщина корпуса, мм |  |  |  | 0.55
Тип напряжения питания ~/постоянный ток |  |  |  | Переменный ток/постоянный ток
Входное напряжение питания переменного/постоянного тока, В |  |  |  | 95 - 275
Частота, Гц |  |  |  | 50
Коэффициент пульсации % |  |  |  | <1%
Аварийное исполнение (АКБ), ч |  |  |  | Возможно (1,5 часа)
Драйвер (Блок питания) |  |  |  | LEDNIK Range power (ИПП 300-620), Россия
Защита от высоковольтных импульсов в сети питания |  |  |  | Есть
Защита от превышения входного напряжения с сохранением работоспособности, Вольт, до |  |  |  | 400
Защита от КЗ на выходе драйвера |  |  |  | Есть
Защита от перегрева |  |  |  | Есть
Защита от холостого хода |  |  |  | Есть
Активный корректор мощности |  |  |  | Есть
Соответствие стандартам ТС по гармоникам сетевого тока |  |  |  | Есть
Гальваническая развязка входа-выхода драйвера |  |  |  | Есть
Соответствие стандартам по ЭМС (согласно СТБ ЕН 55015-2006 (EN 55015:2000) |  |  |  | Есть
Коэффициент мощности драйвера, соs φ |  |  |  | >0,95
Габаритные размеры, без упоров крепления ДхШхВ, мм |  |  |  | 595х195х40
Масса светильника, кг до |  |  |  | 2
Гарантийный срок эксплуатации, года |  |  |  | 3
Ресурс работы, не менее, ч |  |  |  | 75000
Option (дополнительные опции) для раскрытия списка нажмите "+"
| 2 года дополнительной гарантии | [8 empty] | 5%
LNxxxxx1xxx01 | рассеивателель на выбор | 38х4 | 20/30/40W | 2,6/3,9/5,2klm |  |  |  |  | prism | 0
LNxxxxx2xxx01 |  |  | 20/30/40W | [5 empty] | microprism | 0
LNxxxxx3xxx01 |  |  | 20/30/40W | 2,7/4,0/5,3klm |  |  |  |  | ice | 0
LNxxxxx4xxx01 |  |  | 20/30/40W | 2,3/3,4/4,5klm |  |  |  |  | opal | 0
LNxxxxx1xxx02 | full light (полная засветка) рассеивателель на выбор | 19х10 | 20/30/40W | 2,4/3,4/4,5klm |  |  |  |  | prism | 1144
LNxxxxx2xxx02 |  |  | 20/30/40W | [5 empty] | microprism | 1144
LNxxxxx3xxx02 |  |  | 20/30/40W | 2,5/3,5/4,6klm |  |  |  |  | ice | 1144
LNxxxxx4xxx02 |  |  | 20/30/40W | 2,0/3,0/4,0klm |  |  |  |  | opal | 1144
LNxxxxxxxxx04 | sport (защитная решетка, металл) только для 1200L |  |  |  |  | 1280х220х90mm |  |  |  | по запросу
LN32xxxxxxxxx | grigliato GRL (стандарт грильято) + комплект креплений |  |  |  |  | 588х588х40mm |  |  |  | 520
LNxxxxxxx3xxx | 3000K (теплый цвет) |  |  |  | 3000K |  |  |  |  | 0
LNxxxxxxx5xxx | 5000K (холодный цвет) |  |  |  | 5000K |  |  |  |  | 0
LNxxxxxxxxx03 | UPS 50W 1,5h БАП (1 год гарантии) | [8 empty] | 3432
LNxxxxxxxxx2x | size (нестандарт, ширина и длина) от 100 шт. |  |  |  |  | ____x____x40mm |  |  |  | по запросу
LNxxxxxxxxx5x | IP54 (доп. Герметизация) | [5 empty] | IP54 |  |  | 215
| Вывод питающего кабеля наружу | [8 empty] | 42
OFFICE LITE (plastic) www.lednikpro.ru
LN11020144000 | Office Lite 20 ARM | Arctur LITE 2X | 20W | 2200lm | 4000K | 595х595х45mm | IP54 | 120° | prism | 2929
Кол-во светодиодов |  |  |  | 76
Потребляемая мощность, Вт +-5% |  |  |  | 20
Производитель светодиода/марка |  |  |  | Osram 2835 0.5W Ra80
Световой поток светильника без рассеивателя, не менее , Лм |  |  |  | 2400
Световой поток светильника: лёд/призма/микропризма/опал, Лм |  |  |  | 2300 / 2200 / 2200 / 1900
Цветовая температура, К +-5% |  |  |  | 4000К (3000, 5000)
Индекс цветопередачи, Ra (CRI) |  |  |  | >80
Эффективность светильника: лёд/призма/микропризма/опал, не менее , Лм/Вт |  |  |  | 115 / 110 / 110 / 95
Степень защиты светильника, IP |  |  |  | 54
Температура эксплуатации, °С |  |  |  | от +1 до +40
Класс защиты от поражения электрическим током |  |  |  | 2
Вид климатического исполнения |  |  |  | УХЛ4
Тип световой диаграммы КСС |  |  |  | Д
Угол раскрытия светового луча, градусов |  |  |  | 110 - 120
Тип крепления светильника |  |  |  | Накладной, встраиваемый
Материал рассеивателя |  |  |  | Светотехнический полистирол
Толщина рассеивателя, мм |  |  |  | 1,3 - 1,8
Материал корпуса |  |  |  | Полистирол (HIPS)
Толщина корпуса, мм |  |  |  | 0,8 - 1
Тип напряжения питания ~/постоянный ток |  |  |  | Переменный ток/постоянный ток
Входное напряжение питания переменного/постоянного тока, В |  |  |  | 95 - 275
Частота, Гц |  |  |  | 50
Коэффициент пульсации % |  |  |  | <1%
Аварийное исполнение (АКБ), ч |  |  |  | Возможно с ограничением
Драйвер (Блок питания) |  |  |  | LEDNIK Range power (ИПП 300-620), Россия
Защита от высоковольтных импульсов в сети питания |  |  |  | Есть
Защита от превышения входного напряжения с сохранением работоспособности, Вольт, до |  |  |  | 400
Защита от КЗ на выходе драйвера |  |  |  | Есть
Защита от перегрева |  |  |  | Есть
Защита от холостого хода |  |  |  | Есть
Активный корректор мощности |  |  |  | Есть
Соответствие стандартам ТС по гармоникам сетевого тока |  |  |  | Есть
Гальваническая развязка входа-выхода драйвера |  |  |  | Есть
Соответствие стандартам по ЭМС (согласно СТБ ЕН 55015-2006 (EN 55015:2000) |  |  |  | Есть
Коэффициент мощности драйвера, соs φ |  |  |  | >0,95
Габаритные размеры, без упоров крепления ДхШхВ, мм |  |  |  | 595х595х45
Масса светильника, кг до |  |  |  | 1.2
Гарантийный срок эксплуатации, года |  |  |  | 3
Ресурс работы, не менее, ч |  |  |  | 75000
LN11030144000 | Office Lite 30 ARM | Arctur LITE 3X | 30W | 3300lm | 4000K | 595х595х45mm | IP54 | 120° | prism | 3180
Кол-во светодиодов |  |  |  | 76
Потребляемая мощность, Вт +-5% |  |  |  | 30
Производитель светодиода/марка |  |  |  | Osram 2835 0.5W Ra80
Световой поток светильника без рассеивателя, не менее , Лм |  |  |  | 3600
Световой поток светильника: лёд/призма/микропризма/опал, Лм |  |  |  | 3400 / 3300 / 3300 / 2900
Цветовая температура, К +-5% |  |  |  | 4000К (3000, 5000)
Индекс цветопередачи, Ra (CRI) |  |  |  | >80
Эффективность светильника: лёд/призма/микропризма/опал, не менее , Лм/Вт |  |  |  | 115 / 110 / 110 / 95
Степень защиты светильника, IP |  |  |  | 54
Температура эксплуатации, °С |  |  |  | от +1 до +40
Класс защиты от поражения электрическим током |  |  |  | 2
Вид климатического исполнения |  |  |  | УХЛ4
Тип световой диаграммы КСС |  |  |  | Д
Угол раскрытия светового луча, градусов |  |  |  | 110 - 120
Тип крепления светильника |  |  |  | Накладной, встраиваемый
Материал рассеивателя |  |  |  | Светотехнический полистирол
Толщина рассеивателя, мм |  |  |  | 1,3 - 1,8
Материал корпуса |  |  |  | Полистирол (HIPS)
Толщина корпуса, мм |  |  |  | 0,8 - 1
Тип напряжения питания ~/постоянный ток |  |  |  | Переменный ток/постоянный ток
Входное напряжение питания переменного/постоянного тока, В |  |  |  | 95 - 275
Частота, Гц |  |  |  | 50
Коэффициент пульсации % |  |  |  | <1%
Аварийное исполнение (АКБ), ч |  |  |  | Возможно с ограничением
Драйвер (Блок питания) |  |  |  | LEDNIK Range power (ИПП 300-620), Россия
Защита от высоковольтных импульсов в сети питания |  |  |  | Есть
Защита от превышения входного напряжения с сохранением работоспособности, Вольт, до |  |  |  | 400
Защита от КЗ на выходе драйвера |  |  |  | Есть
Защита от перегрева |  |  |  | Есть
Защита от холостого хода |  |  |  | Есть
Активный корректор мощности |  |  |  | Есть
Соответствие стандартам ТС по гармоникам сетевого тока |  |  |  | Есть
Гальваническая развязка входа-выхода драйвера |  |  |  | Есть
Соответствие стандартам по ЭМС (согласно СТБ ЕН 55015-2006 (EN 55015:2000) |  |  |  | Есть
Коэффициент мощности драйвера, соs φ |  |  |  | >0,95
Габаритные размеры, без упоров крепления ДхШхВ, мм |  |  |  | 595х595х45
Масса светильника, кг до |  |  |  | 1.2
Гарантийный срок эксплуатации, года |  |  |  | 3
Ресурс работы, не менее, ч |  |  |  | 75000
LN14020144000 | Office Lite 20 1200L | Nekkar LITE 2X | 20W | 2200lm | 4000K | 1200х168х45mm | IP54 | 120° | prism | 2950
Кол-во светодиодов |  |  |  | 76
Потребляемая мощность, Вт +-5% |  |  |  | 20
Производитель светодиода/марка |  |  |  | Osram 2835 0.5W Ra80
Световой поток светильника без рассеивателя, не менее , Лм |  |  |  | 2400
Световой поток светильника: лёд/призма/микропризма/опал, Лм |  |  |  | 2300 / 2200 / 2200 / 1900
Цветовая температура, К +-5% |  |  |  | 4000К (3000, 5000)
Индекс цветопередачи, Ra (CRI) |  |  |  | >80
Эффективность светильника: лёд/призма/микропризма/опал, не менее , Лм/Вт |  |  |  | 115 / 110 / 110 / 95
Степень защиты светильника, IP |  |  |  | 54
Температура эксплуатации, °С |  |  |  | от +1 до +40
Класс защиты от поражения электрическим током |  |  |  | 2
Вид климатического исполнения |  |  |  | УХЛ4
Тип световой диаграммы КСС |  |  |  | Д
Угол раскрытия светового луча, градусов |  |  |  | 110 - 120
Тип крепления светильника |  |  |  | Накладной, встраиваемый
Материал рассеивателя |  |  |  | Светотехнический полистирол
Толщина рассеивателя, мм |  |  |  | 1,3 - 1,8
Материал корпуса |  |  |  | Полистирол (HIPS)
Толщина корпуса, мм |  |  |  | 0,8 - 1
Тип напряжения питания ~/постоянный ток |  |  |  | Переменный ток/постоянный ток
Входное напряжение питания переменного/постоянного тока, В |  |  |  | 95 - 275
Частота, Гц |  |  |  | 50
Коэффициент пульсации % |  |  |  | <1%
Аварийное исполнение (АКБ), ч |  |  |  | Возможно с ограничением
Драйвер (Блок питания) |  |  |  | LEDNIK Range power (ИПП 300-620), Россия
Защита от высоковольтных импульсов в сети питания |  |  |  | Есть
Защита от превышения входного напряжения с сохранением работоспособности, Вольт, до |  |  |  | 400
Защита от КЗ на выходе драйвера |  |  |  | Есть
Защита от перегрева |  |  |  | Есть
Защита от холостого хода |  |  |  | Есть
Активный корректор мощности |  |  |  | Есть
Соответствие стандартам ТС по гармоникам сетевого тока |  |  |  | Есть
Гальваническая развязка входа-выхода драйвера |  |  |  | Есть
Соответствие стандартам по ЭМС (согласно СТБ ЕН 55015-2006 (EN 55015:2000) |  |  |  | Есть
Коэффициент мощности драйвера, соs φ |  |  |  | >0,95
Габаритные размеры, без упоров крепления ДхШхВ, мм |  |  |  | 1200х168х45
Масса светильника, кг до |  |  |  | 1.2
Гарантийный срок эксплуатации, года |  |  |  | 3
Ресурс работы, не менее, ч |  |  |  | 75000
LN14030144000 | Office Lite 30 1200L | Nekkar LITE 3X | 30W | 3300lm | 4000K | 1200х168х45mm | IP54 | 120° | prism | 3201
Кол-во светодиодов |  |  |  | 76
Потребляемая мощность, Вт +-5% |  |  |  | 30
Производитель светодиода/марка |  |  |  | Osram 2835 0.5W Ra80
Световой поток светильника без рассеивателя, не менее , Лм |  |  |  | 3600
Световой поток светильника: лёд/призма/микропризма/опал, Лм |  |  |  | 3400 / 3300 / 3300 / 2900
Цветовая температура, К +-5% |  |  |  | 4000К (3000, 5000)
Индекс цветопередачи, Ra (CRI) |  |  |  | >80
Эффективность светильника: лёд/призма/микропризма/опал, не менее, Лм/Вт |  |  |  | 115 / 110 / 110 / 95
Степень защиты светильника, IP |  |  |  | 54
Температура эксплуатации, °С |  |  |  | от +1 до +40
Класс защиты от поражения электрическим током |  |  |  | 2
Вид климатического исполнения |  |  |  | УХЛ4
Тип световой диаграммы КСС |  |  |  | Д
Угол раскрытия светового луча, градусов |  |  |  | 110 - 120
Тип крепления светильника |  |  |  | Накладной, встраиваемый
Материал рассеивателя |  |  |  | Светотехнический полистирол
Толщина рассеивателя, мм |  |  |  | 1,3 - 1,8
Материал корпуса |  |  |  | Полистирол (HIPS)
Толщина корпуса, мм |  |  |  | 0,8 - 1
Тип напряжения питания ~/постоянный ток |  |  |  | Переменный ток/постоянный ток
Входное напряжение питания переменного/постоянного тока, В |  |  |  | 95 - 275
Частота, Гц |  |  |  | 50
Коэффициент пульсации % |  |  |  | <1%
Аварийное исполнение (АКБ), ч |  |  |  | Возможно с ограничением
Драйвер (Блок питания) |  |  |  | LEDNIK Range power (ИПП 300-620), Россия
Защита от высоковольтных импульсов в сети питания |  |  |  | Есть
Защита от превышения входного напряжения с сохранением работоспособности, Вольт, до |  |  |  | 400
Защита от КЗ на выходе драйвера |  |  |  | Есть
Защита от перегрева |  |  |  | Есть
Защита от холостого хода |  |  |  | Есть
Активный корректор мощности |  |  |  | Есть
Соответствие стандартам ТС по гармоникам сетевого тока |  |  |  | Есть
Гальваническая развязка входа-выхода драйвера |  |  |  | Есть
Соответствие стандартам по ЭМС (согласно СТБ ЕН 55015-2006 (EN 55015:2000) |  |  |  | Есть
Коэффициент мощности драйвера, соs φ |  |  |  | >0,95
Габаритные размеры, без упоров крепления ДхШхВ, мм |  |  |  | 1200х168х45
Масса светильника, кг до |  |  |  | 1.2
Гарантийный срок эксплуатации, года |  |  |  | 3
Ресурс работы, не менее, ч |  |  |  | 75000
LN13020144000 | Office Lite 20 600L | Nekkar LITE 2X | 20W | 2200lm | 4000K | 600х168х30mm | IP54 | 120° | prism | 2660
Кол-во светодиодов |  |  |  | 76
Потребляемая мощность, Вт +-5% |  |  |  | 20
Производитель светодиода/марка |  |  |  | Osram 2835 0.5W Ra80
Световой поток светильника без рассеивателя, не менее , Лм |  |  |  | 2400
Световой поток светильника: лёд/призма/микропризма/опал, Лм |  |  |  | 2300 / 2200 / 2200 / 1900
Цветовая температура, К +-5% |  |  |  | 4000К (3000, 5000)
Индекс цветопередачи, Ra (CRI) |  |  |  | >80
Эффективность светильника: лёд/призма/микропризма/опал, не менее , Лм/Вт |  |  |  | 115 / 110 / 110 / 95
Степень защиты светильника, IP |  |  |  | 54
Температура эксплуатации, °С |  |  |  | от +1 до +40
Класс защиты от поражения электрическим током |  |  |  | 2
Вид климатического исполнения |  |  |  | УХЛ4
Тип световой диаграммы КСС |  |  |  | Д
Угол раскрытия светового луча, градусов |  |  |  | 110 - 120
Тип крепления светильника |  |  |  | Накладной, встраиваемый
Материал рассеивателя |  |  |  | Светотехнический полистирол
Толщина рассеивателя, мм |  |  |  | 1,3 - 1,8
Материал корпуса |  |  |  | Полистирол (HIPS)
Толщина корпуса, мм |  |  |  | 0,8 - 1
Тип напряжения питания ~/постоянный ток |  |  |  | Переменный ток/постоянный ток
Входное напряжение питания переменного/постоянного тока, В |  |  |  | 95 - 275
Частота, Гц |  |  |  | 50
Коэффициент пульсации % |  |  |  | <1%
Аварийное исполнение (АКБ), ч |  |  |  | Возможно с ограничением
Драйвер (Блок питания) |  |  |  | LEDNIK Range power (ИПП 300-620), Россия
Защита от высоковольтных импульсов в сети питания |  |  |  | Есть
Защита от превышения входного напряжения с сохранением работоспособности, Вольт, до |  |  |  | 400
Защита от КЗ на выходе драйвера |  |  |  | Есть
Защита от перегрева |  |  |  | Есть
Защита от холостого хода |  |  |  | Есть
Активный корректор мощности |  |  |  | Есть
Соответствие стандартам ТС по гармоникам сетевого тока |  |  |  | Есть
Гальваническая развязка входа-выхода драйвера |  |  |  | Есть
Соответствие стандартам по ЭМС (согласно СТБ ЕН 55015-2006 (EN 55015:2000) |  |  |  | Есть
Коэффициент мощности драйвера, соs φ |  |  |  | >0,95
Габаритные размеры, без упоров крепления ДхШхВ, мм |  |  |  | 600х168х30
Масса светильника, кг до |  |  |  | 0.9
Гарантийный срок эксплуатации, года |  |  |  | 3
Ресурс работы, не менее, ч |  |  |  | 75000
LN13030144000 | Office Lite 30 600L | Nekkar LITE 3X | 30W | 3300lm | 4000K | 600х168х30mm | IP54 | 120° | prism | 2923
Кол-во светодиодов |  |  |  | 76
Потребляемая мощность, Вт +-5% |  |  |  | 30
Производитель светодиода/марка |  |  |  | Osram 2835 0.5W Ra80
Световой поток светильника без рассеивателя, не менее , Лм |  |  |  | 3600
Световой поток светильника: лёд/призма/микропризма/опал, Лм |  |  |  | 3400 / 3300 / 3300 / 2900
Цветовая температура, К +-5% |  |  |  | 4000К (3000, 5000)
Индекс цветопередачи, Ra (CRI) |  |  |  | >80
Эффективность светильника: лёд/призма/микропризма/опал, не менее , Лм/Вт |  |  |  | 115 / 110 / 110 / 95
Степень защиты светильника, IP |  |  |  | 54
Температура эксплуатации, °С |  |  |  | от +1 до +40
Класс защиты от поражения электрическим током |  |  |  | 2
Вид климатического исполнения |  |  |  | УХЛ4
Тип световой диаграммы КСС |  |  |  | Д
Угол раскрытия светового луча, градусов |  |  |  | 110 - 120
Тип крепления светильника |  |  |  | Накладной, встраиваемый
Материал рассеивателя |  |  |  | Светотехнический полистирол
Толщина рассеивателя, мм |  |  |  | 1,3 - 1,8
Материал корпуса |  |  |  | Полистирол (HIPS)
Толщина корпуса, мм |  |  |  | 0,8 - 1
Тип напряжения питания ~/постоянный ток |  |  |  | Переменный ток/постоянный ток
Входное напряжение питания переменного/постоянного тока, В |  |  |  | 95 - 275
Частота, Гц |  |  |  | 50
Коэффициент пульсации % |  |  |  | <1%
Аварийное исполнение (АКБ), ч |  |  |  | Возможно с ограничением
Драйвер (Блок питания) |  |  |  | LEDNIK Range power (ИПП 300-620), Россия
Защита от высоковольтных импульсов в сети питания |  |  |  | Есть
Защита от превышения входного напряжения с сохранением работоспособности, Вольт, до |  |  |  | 400
Защита от КЗ на выходе драйвера |  |  |  | Есть
Защита от перегрева |  |  |  | Есть
Защита от холостого хода |  |  |  | Есть
Активный корректор мощности |  |  |  | Есть
Соответствие стандартам ТС по гармоникам сетевого тока |  |  |  | Есть
Гальваническая развязка входа-выхода драйвера |  |  |  | Есть
Соответствие стандартам по ЭМС (согласно СТБ ЕН 55015-2006 (EN 55015:2000) |  |  |  | Есть
Коэффициент мощности драйвера, соs φ |  |  |  | >0,95
Габаритные размеры, без упоров крепления ДхШхВ, мм |  |  |  | 600х168х30
Масса светильника, кг до |  |  |  | 0.9
Гарантийный срок эксплуатации, года |  |  |  | 3
Ресурс работы, не менее, ч |  |  |  | 75000
Option (дополнительные опции) для раскрытия списка нажмите "+"
| 1 год дополнительной гарантии (за каждый год) | [8 empty] | 7%
LN12xxxxxxxxx | grigliato GRL (стандарт грильято) + комплект креплений |  |  |  |  | 588х588х40mm |  |  |  | 520
LNxxxxxxx3xxx | 3000K (теплый цвет) |  |  |  | 3000K |  |  |  |  | 0
LNxxxxxxx5xxx | 5000K (холодный цвет) |  |  |  | 5000K |  |  |  |  | 0
LNxxxxxxxxx03 | UPS 50W 1,5h БАП (1 год гарантии) только снаружи | [8 empty] | 3432
LNxxxxxxxxx5x | IP65 (доп. герметизация) | [5 empty] | IP65 |  |  | 215
LNxxxxx1xxxxx | рассеивателель на выбор | 19х4 | 20/30W | 2,2/3,3klm |  |  |  |  | prism | 0
LNxxxxx2xxxxx | [8 empty] | microprism | 0
LNxxxxx3xxxxx |  |  |  | 2,3/3,4klm |  |  |  |  | ice | 0
LNxxxxx4xxxxx |  |  |  | 1,9/2,9klm |  |  |  |  | opal | 0
LNxxxxx1xxx01 | lux (увеличенный световой поток) рассеивателель на выбор | 38х4 | 20/30W | 2,6/3,9klm |  |  |  |  | prism | 268
LNxxxxx2xxx01 |  |  | 20/30/40W | [5 empty] | microprism | 268
LNxxxxx3xxx01 |  |  | 20/30/40W | 2,7/4,0klm |  |  |  |  | ice | 268
LNxxxxx4xxx01 |  |  | 20/30/40W | 2,3/3,4klm |  |  |  |  | opal | 268
| комплект креплений (скобы, металл) для 1200L и 600L | [8 empty] | 390
OFFICE LITE Special (plastic) www.lednikpro.ru
LN15020444000 | Office Lite 20 Special | Arctur LITE 2X | 20W | 2100lm | 4000K | 595х595x15mm | IP20 | 120° | opal | 3990
Кол-во светодиодов |  |  |  | 240
Потребляемая мощность, Вт +-5% |  |  |  | 20
Производитель светодиода/марка |  |  |  | Osram 2835 0.5W Ra80
Световой поток светильника без рассеивателя, не менее , Лм |  |  |  | 2400
Световой поток светильника: опал, Лм |  |  |  | 2100
Цветовая температура, К +-5% |  |  |  | 4000К (3000, 5000)
Индекс цветопередачи, Ra (CRI) |  |  |  | >80
Эффективность светильника: опал, не менее , Лм/Вт |  |  |  | 105
Степень защиты светильника, IP |  |  |  | 20
Температура эксплуатации, °С |  |  |  | от +1 до +40
Класс защиты от поражения электрическим током |  |  |  | 2
Вид климатического исполнения |  |  |  | УХЛ4
Тип световой диаграммы КСС |  |  |  | Д
Угол раскрытия светового луча, градусов |  |  |  | 110 - 120
Тип крепления светильника |  |  |  | Накладной, встраиваемый, подвесной на тросе
Материал рассеивателя |  |  |  | Светотехнический полистирол
Толщина рассеивателя, мм |  |  |  | 1.3
Материал корпуса |  |  |  | Алюминий
Толщина корпуса, мм |  |  |  | 0,8 - 1
Тип напряжения питания ~/постоянный ток |  |  |  | Переменный ток/постоянный ток
Входное напряжение питания переменного/постоянного тока, В |  |  |  | 95 - 275
Частота, Гц |  |  |  | 50
Коэффициент пульсации % |  |  |  | <1%
Аварийное исполнение (АКБ), ч |  |  |  | Возможно с ограничением
Драйвер |  |  |  | LEDNIK Range power 20/30/40Вт (ИПП 300-620), Россия
Коэффициент мощности драйвера, соs φ |  |  |  | >0,95
Защита от высоковольтных импульсов в сети питания |  |  |  | Есть
Защита от превышения входного напряжения с сохранением работоспособности, В, до |  |  |  | 400
Защита от КЗ на выходе драйвера |  |  |  | Есть
Защита от перегрева |  |  |  | Есть
Защита от холостого хода |  |  |  | Есть
Активный корректор мощности |  |  |  | Есть
Соответствие стандартам ТС по гармоникам сетевого тока |  |  |  | Есть
ЭМС, кондуктивные помехи не более согласно |  |  |  | СТБ ЕН 55015-2006 (EN 55015:2000)
Гальваническая развязка входа-выхода драйвера |  |  |  | Есть
Габаритные размеры, без упоров крепления ДхШхВ, мм |  |  |  | 595х595x15
Масса светильника, кг до |  |  |  | 1.2
Гарантийный срок эксплуатации, года |  |  |  | 3
Ресурс работы, не менее, ч |  |  |  | 75000
LN15030444000 | Office Lite 30 Special | Arctur LITE 2X | 30W | 3100lm | 4000K | 595х595x15mm | IP20 | 120° | opal | 3990
Кол-во светодиодов |  |  |  | 240
Потребляемая мощность, Вт +-5% |  |  |  | 30
Производитель светодиода/марка |  |  |  | Osram 2835 0.5W Ra80
Световой поток светильника без рассеивателя, не менее , Лм |  |  |  | 3600
Световой поток светильника: опал, Лм |  |  |  | 3100
Цветовая температура, К +-5% |  |  |  | 4000К (3000, 5000)
Индекс цветопередачи, Ra (CRI) |  |  |  | >80
Эффективность светильника: опал, не менее , Лм/Вт |  |  |  | 105
Степень защиты светильника, IP |  |  |  | 20
Температура эксплуатации, °С |  |  |  | от +1 до +40
Класс защиты от поражения электрическим током |  |  |  | 2
Вид климатического исполнения |  |  |  | УХЛ4
Тип световой диаграммы КСС |  |  |  | Д
Угол раскрытия светового луча, градусов |  |  |  | 110 - 120
Тип крепления светильника |  |  |  | Накладной, встраиваемый, подвесной на тросе
Материал рассеивателя |  |  |  | Светотехнический полистирол
Толщина рассеивателя, мм |  |  |  | 1.3
Материал корпуса |  |  |  | Алюминий
Толщина корпуса, мм |  |  |  | 0,8 - 1
Тип напряжения питания ~/постоянный ток |  |  |  | Переменный ток/постоянный ток
Входное напряжение питания переменного/постоянного тока, В |  |  |  | 95 - 275
Частота, Гц |  |  |  | 50
Коэффициент пульсации % |  |  |  | <1%
Аварийное исполнение (АКБ), ч |  |  |  | Возможно с ограничением
Драйвер |  |  |  | LEDNIK Range power 20/30/40Вт (ИПП 300-620), Россия
Коэффициент мощности драйвера, соs φ |  |  |  | >0,95
Защита от высоковольтных импульсов в сети питания |  |  |  | Есть
Защита от превышения входного напряжения с сохранением работоспособности, В, до |  |  |  | 400
Защита от КЗ на выходе драйвера |  |  |  | Есть
Защита от перегрева |  |  |  | Есть
Защита от холостого хода |  |  |  | Есть
Активный корректор мощности |  |  |  | Есть
Соответствие стандартам ТС по гармоникам сетевого тока |  |  |  | Есть
ЭМС, кондуктивные помехи не более согласно |  |  |  | СТБ ЕН 55015-2006 (EN 55015:2000)
Гальваническая развязка входа-выхода драйвера |  |  |  | Есть
Габаритные размеры, без упоров крепления ДхШхВ, мм |  |  |  | 595х595x15
Масса светильника, кг до |  |  |  | 1.2
Гарантийный срок эксплуатации, года |  |  |  | 3
Ресурс работы, не менее, ч |  |  |  | 75000
LN15040444000 | Office Lite 40 Special | Arctur LITE 2X | 40W | 4100lm | 4000K | 595х595x15mm | IP20 | 120° | opal | 4053
Кол-во светодиодов |  |  |  | 240
Потребляемая мощность, Вт +-5% |  |  |  | 40
Производитель светодиода/марка |  |  |  | Osram 2835 0.5W Ra80
Световой поток светильника без рассеивателя, не менее , Лм |  |  |  | 4800
Световой поток светильника: опал, Лм |  |  |  | 4100
Цветовая температура, К +-5% |  |  |  | 4000К (3000, 5000)
Индекс цветопередачи, Ra (CRI) |  |  |  | >80
Эффективность светильника: опал, не менее , Лм/Вт |  |  |  | 105
Степень защиты светильника, IP |  |  |  | 20
Температура эксплуатации, °С |  |  |  | от +1 до +40
Класс защиты от поражения электрическим током |  |  |  | 2
Вид климатического исполнения |  |  |  | УХЛ4
Тип световой диаграммы КСС |  |  |  | Д
Угол раскрытия светового луча, градусов |  |  |  | 110 - 120
Тип крепления светильника |  |  |  | Накладной, встраиваемый, подвесной на тросе
Материал рассеивателя |  |  |  | Светотехнический полистирол
Толщина рассеивателя, мм |  |  |  | 1.3
Материал корпуса |  |  |  | Алюминий
Толщина корпуса, мм |  |  |  | 0,8 - 1
Тип напряжения питания ~/постоянный ток |  |  |  | Переменный ток/постоянный ток
Входное напряжение питания переменного/постоянного тока, В |  |  |  | 95 - 275
Частота, Гц |  |  |  | 50
Коэффициент пульсации % |  |  |  | <1%
Аварийное исполнение (АКБ), ч |  |  |  | Возможно с ограничением
Драйвер |  |  |  | LEDNIK Range power 20/30/40Вт (ИПП 300-620), Россия
Коэффициент мощности драйвера, соs φ |  |  |  | >0,95
Защита от высоковольтных импульсов в сети питания |  |  |  | Есть
Защита от превышения входного напряжения с сохранением работоспособности, В, до |  |  |  | 400
Защита от КЗ на выходе драйвера |  |  |  | Есть
Защита от перегрева |  |  |  | Есть
Защита от холостого хода |  |  |  | Есть
Активный корректор мощности |  |  |  | Есть
Соответствие стандартам ТС по гармоникам сетевого тока |  |  |  | Есть
ЭМС, кондуктивные помехи не более согласно |  |  |  | СТБ ЕН 55015-2006 (EN 55015:2000)
Гальваническая развязка входа-выхода драйвера |  |  |  | Есть
Габаритные размеры, без упоров крепления ДхШхВ, мм |  |  |  | 595х595x15
Масса светильника, кг до |  |  |  | 1.2
Гарантийный срок эксплуатации, года |  |  |  | 3
Ресурс работы, не менее, ч |  |  |  | 75000
Option (дополнительные опции) для раскрытия списка нажмите "+"
| 1 год дополнительной гарантии (за каждый год) | [8 empty] | 7%
OFFICE LITE Full Light (plastic) www.lednikpro.ru
LN16020444000 | Office Lite 20 ARM Full Light | Аtria 2X | 19W | 2200lm | 4000K | 595х595х45mm | IP54 | 120° | opal | 3627
Кол-во светодиодов |  |  |  | 36/42
Потребляемая мощность, Вт +-5% |  |  |  | 19
Световой поток светильника без рассеивателя, не менее , Лм |  |  |  | 2400
Световой поток светильника: опал, Лм |  |  |  | 2200
Цветовая температура, К +-5% |  |  |  | 4000 (3000, 5000)
Индекс цветопередачи, Ra (CRI) |  |  |  | >80
Эффективность светильника: опал, не менее , Лм/Вт |  |  |  | 115
Степень защиты светильника, IP |  |  |  | 54
Температура эксплуатации, °С |  |  |  | от +1 до +40
Класс защиты от поражения электрическим током |  |  |  | 1
Вид климатического исполнения |  |  |  | УХЛ4
Тип световой диаграммы КСС |  |  |  | Д
Угол раскрытия светового луча, градусов |  |  |  | 110 - 120
Тип крепления светильника |  |  |  | Накладной, встраиваемый
Материал рассеивателя |  |  |  | Светотехнический полистирол
Толщина рассеивателя, мм |  |  |  | 1.3
Материал корпуса |  |  |  | Полистирол (HIPS)
Толщина корпуса, мм |  |  |  | 0,8 - 1
Тип напряжения питания ~/постоянный ток |  |  |  | Переменный ток/постоянный ток
Входное напряжение питания переменного/постоянного тока, В |  |  |  | 100 - 265
Частота, Гц |  |  |  | 50
Коэффициент пульсации % |  |  |  | <1%
Аварийное исполнение (АКБ), ч |  |  |  | Возможно (1,5 часа)
Драйвер (Блок питания) |  |  |  | LEDNIK Range power (ИПП 300-620), внешний, Россия
Защита от высоковольтных импульсов в сети питания |  |  |  | Есть
Защита от превышения входного напряжения с сохранением работоспособности, Вольт, до |  |  |  | 400
Защита от КЗ на выходе драйвера |  |  |  | Есть
Защита от перегрева |  |  |  | Есть
Защита от холостого хода |  |  |  | Есть
Активный корректор мощности |  |  |  | Есть
Соответствие стандартам ТС по гармоникам сетевого тока |  |  |  | Есть
Гальваническая развязка входа-выхода драйвера |  |  |  | Есть
Соответствие стандартам по ЭМС (согласно СТБ ЕН 55015-2006 (EN 55015:2000) |  |  |  | Есть
Коэффициент мощности драйвера, соs φ |  |  |  | 0.96
Габаритные размеры, без упоров крепления ДхШхВ, мм |  |  |  | 595х595х45
Масса светильника, кг до |  |  |  | 1.5
Гарантийный срок эксплуатации, года |  |  |  | 3
Ресурс работы, не менее, ч |  |  |  | 50000
LN16030444000 | Office Lite 30 ARM Full Light | Аtria 3X | 28W | 3250lm | 4000K | 595х595х45mm | IP54 | 120° | opal | 3627
Кол-во светодиодов |  |  |  | 36/42
Потребляемая мощность, Вт +-5% |  |  |  | 28
Световой поток светильника без рассеивателя, не менее , Лм |  |  |  | 3600
Световой поток светильника: опал, Лм |  |  |  | 3250
Цветовая температура, К +-5% |  |  |  | 4000 (3000, 5000)
Индекс цветопередачи, Ra (CRI) |  |  |  | >80
Эффективность светильника: опал, не менее , Лм/Вт |  |  |  | 115
Степень защиты светильника, IP |  |  |  | 54
Температура эксплуатации, °С |  |  |  | от +1 до +40
Класс защиты от поражения электрическим током |  |  |  | 1
Вид климатического исполнения |  |  |  | УХЛ4
Тип световой диаграммы КСС |  |  |  | Д
Угол раскрытия светового луча, градусов |  |  |  | 110 - 120
Тип крепления светильника |  |  |  | Накладной, встраиваемый
Материал рассеивателя |  |  |  | Светотехнический полистирол
Толщина рассеивателя, мм |  |  |  | 1.3
Материал корпуса |  |  |  | Полистирол (HIPS)
Толщина корпуса, мм |  |  |  | 0,8 - 1
Тип напряжения питания ~/постоянный ток |  |  |  | Переменный ток/постоянный ток
Входное напряжение питания переменного/постоянного тока, В |  |  |  | 100 - 265
Частота, Гц |  |  |  | 50
Коэффициент пульсации % |  |  |  | <1%
Аварийное исполнение (АКБ), ч |  |  |  | Возможно (1,5 часа)
Драйвер (Блок питания) |  |  |  | LEDNIK Range power (ИПП 300-620), внешний, Россия
Защита от высоковольтных импульсов в сети питания |  |  |  | Есть
Защита от превышения входного напряжения с сохранением работоспособности, Вольт, до |  |  |  | 400
Защита от КЗ на выходе драйвера |  |  |  | Есть
Защита от перегрева |  |  |  | Есть
Защита от холостого хода |  |  |  | Есть
Активный корректор мощности |  |  |  | Есть
Соответствие стандартам ТС по гармоникам сетевого тока |  |  |  | Есть
Гальваническая развязка входа-выхода драйвера |  |  |  | Есть
Соответствие стандартам по ЭМС (согласно СТБ ЕН 55015-2006 (EN 55015:2000) |  |  |  | Есть
Коэффициент мощности драйвера, соs φ |  |  |  | 0.96
Габаритные размеры, без упоров крепления ДхШхВ, мм |  |  |  | 595х595х45
Масса светильника, кг до |  |  |  | 1.5
Гарантийный срок эксплуатации, года |  |  |  | 3
Ресурс работы, не менее, ч |  |  |  | 50000
Аtria 4X
Option (дополнительные опции) для раскрытия списка нажмите "+"
| 1 год дополнительной гарантии (за каждый год) | [8 empty] | 7%
LN17xxxxxxxxx | grigliato GRL (стандарт грильято) + комплект креплений |  |  |  |  | 588х588х40mm |  |  |  | 520
LNxxxxxxx3xxx | 3000K (теплый цвет) |  |  |  | 3000K |  |  |  |  | 0
LNxxxxxxx5xxx | 5000K (холодный цвет) |  |  |  | 5000K |  |  |  |  | 0
LNxxxxxxxxx5x | IP65 (доп. герметизация) | [5 empty] | IP65 |  |  | 359
LNxxxxxxxxx03 | UPS 50W 1,5h БАП (1 год гарантии) только снаружи | [8 empty] | 3432
| Вывод питающего кабеля наружу | [8 empty] | 42
OFFICE Full Light (steel) www.lednikpro.ru
LN25020444000 | Office 20 ARM Full Light | Аtria 2X | 19W | 2200lm | 4000K | 595х595х40mm | IP40 | 120° | opal | 4038
Кол-во светодиодов |  |  |  | 36/42
Потребляемая мощность, Вт +-5% |  |  |  | 19
Световой поток светильника без рассеивателя, не менее , Лм |  |  |  | 2400
Световой поток светильника: опал, Лм |  |  |  | 2200
Цветовая температура, К +-5% |  |  |  | 4000 (3000, 5000)
Индекс цветопередачи, Ra (CRI) |  |  |  | >80
Эффективность светильника: опал, не менее , Лм/Вт |  |  |  | 115
Степень защиты светильника, IP |  |  |  | 40
Температура эксплуатации, °С |  |  |  | от +1 до +40
Класс защиты от поражения электрическим током |  |  |  | 1
Вид климатического исполнения |  |  |  | УХЛ4
Тип световой диаграммы КСС |  |  |  | Д
Угол раскрытия светового луча, градусов |  |  |  | 110 - 120
Тип крепления светильника |  |  |  | Встраиваемый
Материал рассеивателя |  |  |  | Светотехнический полистирол
Толщина рассеивателя, мм |  |  |  | 1.3
Материал корпуса |  |  |  | Сталь / Алюминий
Толщина корпуса, мм |  |  |  | 0.55
Тип напряжения питания ~/постоянный ток |  |  |  | Переменный ток/постоянный ток
Входное напряжение питания переменного/постоянного тока, В |  |  |  | 100 - 265
Частота, Гц |  |  |  | 50
Коэффициент пульсации % |  |  |  | <1%
Аварийное исполнение (АКБ), ч |  |  |  | Возможно (1,5 часа)
Драйвер (Блок питания) |  |  |  | LEDNIK Range power (ИПП 300-620), внешний, Россия
Защита от высоковольтных импульсов в сети питания |  |  |  | Есть
Защита от превышения входного напряжения с сохранением работоспособности, Вольт, до |  |  |  | 400
Защита от КЗ на выходе драйвера |  |  |  | Есть
Защита от перегрева |  |  |  | Есть
Защита от холостого хода |  |  |  | Есть
Активный корректор мощности |  |  |  | Есть
Соответствие стандартам ТС по гармоникам сетевого тока |  |  |  | Есть
Гальваническая развязка входа-выхода драйвера |  |  |  | Есть
Соответствие стандартам по ЭМС (согласно СТБ ЕН 55015-2006 (EN 55015:2000) |  |  |  | Есть
Коэффициент мощности драйвера, соs φ |  |  |  | 0.96
Габаритные размеры, без упоров крепления ДхШхВ, мм |  |  |  | 595х595х40
Масса светильника, кг до |  |  |  | 3
Гарантийный срок эксплуатации, года |  |  |  | 3
Ресурс работы, не менее, ч |  |  |  | 50000
LN25030444000 | Office 30 ARM Full Light | Аtria 3X | 28W | 3250lm | 4000K | 595х595х40mm | IP40 | 120° | opal | 4289
Кол-во светодиодов |  |  |  | 36/42
Потребляемая мощность, Вт +-5% |  |  |  | 28
Световой поток светильника без рассеивателя, не менее , Лм |  |  |  | 3600
Световой поток светильника: опал, Лм |  |  |  | 3250
Цветовая температура, К +-5% |  |  |  | 4000 (3000, 5000)
Индекс цветопередачи, Ra (CRI) |  |  |  | >80
Эффективность светильника: опал, не менее , Лм/Вт |  |  |  | 115
Степень защиты светильника, IP |  |  |  | 40
Температура эксплуатации, °С |  |  |  | от +1 до +40
Класс защиты от поражения электрическим током |  |  |  | 1
Вид климатического исполнения |  |  |  | УХЛ4
Тип световой диаграммы КСС |  |  |  | Д
Угол раскрытия светового луча, градусов |  |  |  | 110 - 120
Тип крепления светильника |  |  |  | Встраиваемый
Материал рассеивателя |  |  |  | Светотехнический полистирол
Толщина рассеивателя, мм |  |  |  | 1.3
Материал корпуса |  |  |  | Сталь / Алюминий
Толщина корпуса, мм |  |  |  | 0.55
Тип напряжения питания ~/постоянный ток |  |  |  | Переменный ток/постоянный ток
Входное напряжение питания переменного/постоянного тока, В |  |  |  | 100 - 265
Частота, Гц |  |  |  | 50
Коэффициент пульсации % |  |  |  | <1%
Аварийное исполнение (АКБ), ч |  |  |  | Возможно (1,5 часа)
Драйвер (Блок питания) |  |  |  | LEDNIK Range power (ИПП 300-620), внешний, Россия
Защита от высоковольтных импульсов в сети питания |  |  |  | Есть
Защита от превышения входного напряжения с сохранением работоспособности, Вольт, до |  |  |  | 400
Защита от КЗ на выходе драйвера |  |  |  | Есть
Защита от перегрева |  |  |  | Есть
Защита от холостого хода |  |  |  | Есть
Активный корректор мощности |  |  |  | Есть
Соответствие стандартам ТС по гармоникам сетевого тока |  |  |  | Есть
Гальваническая развязка входа-выхода драйвера |  |  |  | Есть
Соответствие стандартам по ЭМС (согласно СТБ ЕН 55015-2006 (EN 55015:2000) |  |  |  | Есть
Коэффициент мощности драйвера, соs φ |  |  |  | 0.96
Габаритные размеры, без упоров крепления ДхШхВ, мм |  |  |  | 595х595х40
Масса светильника, кг до |  |  |  | 3
Гарантийный срок эксплуатации, года |  |  |  | 3
Ресурс работы, не менее, ч |  |  |  | 50000
LN25040444000 | Office 40 ARM Full Light | Аtria 4X | 37W | 4300lm | 4000K | 595х595х40mm | IP40 | 120° | opal | 4558
Кол-во светодиодов |  |  |  | 36/42
Потребляемая мощность, Вт +-5% |  |  |  | 37
Световой поток светильника без рассеивателя, не менее , Лм |  |  |  | 4800
Световой поток светильника: опал, Лм |  |  |  | 4300
Цветовая температура, К +-5% |  |  |  | 4000 (3000, 5000)
Индекс цветопередачи, Ra (CRI) |  |  |  | >80
Эффективность светильника: опал, не менее , Лм/Вт |  |  |  | 115
Степень защиты светильника, IP |  |  |  | 40
Температура эксплуатации, °С |  |  |  | от +1 до +40
Класс защиты от поражения электрическим током |  |  |  | 1
Вид климатического исполнения |  |  |  | УХЛ4
Тип световой диаграммы КСС |  |  |  | Д
Угол раскрытия светового луча, градусов |  |  |  | 110 - 120
Тип крепления светильника |  |  |  | Встраиваемый
Материал рассеивателя |  |  |  | Светотехнический полистирол
Толщина рассеивателя, мм |  |  |  | 1.3
Материал корпуса |  |  |  | Сталь / Алюминий
Толщина корпуса, мм |  |  |  | 0.55
Тип напряжения питания ~/постоянный ток |  |  |  | Переменный ток/постоянный ток
Входное напряжение питания переменного/постоянного тока, В |  |  |  | 100 - 265
Частота, Гц |  |  |  | 50
Коэффициент пульсации % |  |  |  | <1%
Аварийное исполнение (АКБ), ч |  |  |  | Возможно (1,5 часа)
Драйвер (Блок питания) |  |  |  | LEDNIK Range power (ИПП 300-620), внешний, Россия
Защита от высоковольтных импульсов в сети питания |  |  |  | Есть
Защита от превышения входного напряжения с сохранением работоспособности, Вольт, до |  |  |  | 400
Защита от КЗ на выходе драйвера |  |  |  | Есть
Защита от перегрева |  |  |  | Есть
Защита от холостого хода |  |  |  | Есть
Активный корректор мощности |  |  |  | Есть
Соответствие стандартам ТС по гармоникам сетевого тока |  |  |  | Есть
Гальваническая развязка входа-выхода драйвера |  |  |  | Есть
Соответствие стандартам по ЭМС (согласно СТБ ЕН 55015-2006 (EN 55015:2000) |  |  |  | Есть
Коэффициент мощности драйвера, соs φ |  |  |  | 0.96
Габаритные размеры, без упоров крепления ДхШхВ, мм |  |  |  | 595х595х40
Масса светильника, кг до |  |  |  | 3
Гарантийный срок эксплуатации, года |  |  |  | 3
Ресурс работы, не менее, ч |  |  |  | 50000
Option (дополнительные опции) для раскрытия списка нажмите "+"
| 1 год дополнительной гарантии (за каждый год) | [8 empty] | 7%
LN26xxxxxxxхх | grigliato GRL (стандарт грильято) + комплект креплений |  |  |  |  | 588х588х40mm |  |  |  | 520
LNxxxxxxx3xxx | 3000K (теплый цвет) |  |  |  | 3000K |  |  |  |  | 0
LNxxxxxxx5xxx | 5000K (холодный цвет) |  |  |  | 5000K |  |  |  |  | 0
LNxxxxxxxxx1x | RAL (другой цвет корпуса) от 200 шт. | [8 empty] | по запросу
LNxxxxxxxxx03 | UPS 50W 1,5h БАП (1 год гарантии) только снаружи | [8 empty] | 3432
| Вывод питающего кабеля наружу | [8 empty] | 42
OFFICE Pro Full Light (aluminium) www.lednikpro.ru
LN35020444000 | Office Pro 20 ARM Full Light | Аtria 2X | 19W | 2200lm | 4000K | 595х595х40mm | IP40 | 120° | opal | 5279
Кол-во светодиодов |  |  |  | 36/42
Потребляемая мощность, Вт +-5% |  |  |  | 19
Световой поток светильника без рассеивателя, не менее , Лм |  |  |  | 2400
Световой поток светильника: опал, Лм |  |  |  | 2200
Цветовая температура, К +-5% |  |  |  | 4000 (3000, 5000)
Индекс цветопередачи, Ra (CRI) |  |  |  | >80
Эффективность светильника: опал, не менее , Лм/Вт |  |  |  | 115
Степень защиты светильника, IP |  |  |  | 40
Температура эксплуатации, °С |  |  |  | от +1 до +40
Класс защиты от поражения электрическим током |  |  |  | 1
Вид климатического исполнения |  |  |  | УХЛ4
Тип световой диаграммы КСС |  |  |  | Д
Угол раскрытия светового луча, градусов |  |  |  | 110 - 120
Тип крепления светильника |  |  |  | Встраиваемый
Материал рассеивателя |  |  |  | Светотехнический полистирол
Толщина рассеивателя, мм |  |  |  | 1.3
Материал корпуса |  |  |  | Алюминий / Сталь / Пластик
Толщина корпуса, мм |  |  |  | 0.55
Тип напряжения питания ~/постоянный ток |  |  |  | Переменный ток/постоянный ток
Входное напряжение питания переменного/постоянного тока, В |  |  |  | 100 - 265
Частота, Гц |  |  |  | 50
Коэффициент пульсации % |  |  |  | <1%
Аварийное исполнение (АКБ), ч |  |  |  | Возможно (1,5 часа)
Драйвер (Блок питания) |  |  |  | LEDNIK Range power (ИПП 300-620), внешний, Россия
Защита от высоковольтных импульсов в сети питания |  |  |  | Есть
Защита от превышения входного напряжения с сохранением работоспособности, Вольт, до |  |  |  | 400
Защита от КЗ на выходе драйвера |  |  |  | Есть
Защита от перегрева |  |  |  | Есть
Защита от холостого хода |  |  |  | Есть
Активный корректор мощности |  |  |  | Есть
Соответствие стандартам ТС по гармоникам сетевого тока |  |  |  | Есть
Гальваническая развязка входа-выхода драйвера |  |  |  | Есть
Соответствие стандартам по ЭМС (согласно СТБ ЕН 55015-2006 (EN 55015:2000) |  |  |  | Есть
Коэффициент мощности драйвера, соs φ |  |  |  | 0.96
Габаритные размеры, без упоров крепления ДхШхВ, мм |  |  |  | 595х595х40
Масса светильника, кг до |  |  |  | 3
Гарантийный срок эксплуатации, года |  |  |  | 3
Ресурс работы, не менее, ч |  |  |  | 50000
LN35030444000 | Office Pro 30 ARM Full Light | Аtria 3X | 28W | 3250lm | 4000K | 595х595х40mm | IP40 | 120° | opal | 5586
Кол-во светодиодов |  |  |  | 36/42
Потребляемая мощность, Вт +-5% |  |  |  | 28
Световой поток светильника без рассеивателя, не менее , Лм |  |  |  | 3600
Световой поток светильника: опал, Лм |  |  |  | 3250
Цветовая температура, К +-5% |  |  |  | 4000 (3000, 5000)
Индекс цветопередачи, Ra (CRI) |  |  |  | >80
Эффективность светильника: опал, не менее , Лм/Вт |  |  |  | 115
Степень защиты светильника, IP |  |  |  | 40
Температура эксплуатации, °С |  |  |  | от +1 до +40
Класс защиты от поражения электрическим током |  |  |  | 1
Вид климатического исполнения |  |  |  | УХЛ4
Тип световой диаграммы КСС |  |  |  | Д
Угол раскрытия светового луча, градусов |  |  |  | 110 - 120
Тип крепления светильника |  |  |  | Встраиваемый
Материал рассеивателя |  |  |  | Светотехнический полистирол
Толщина рассеивателя, мм |  |  |  | 1.3
Материал корпуса |  |  |  | Алюминий / Сталь / Пластик
Толщина корпуса, мм |  |  |  | 0.55
Тип напряжения питания ~/постоянный ток |  |  |  | Переменный ток/постоянный ток
Входное напряжение питания переменного/постоянного тока, В |  |  |  | 100 - 265
Частота, Гц |  |  |  | 50
Коэффициент пульсации % |  |  |  | <1%
Аварийное исполнение (АКБ), ч |  |  |  | Возможно (1,5 часа)
Драйвер (Блок питания) |  |  |  | LEDNIK Range power (ИПП 300-620), внешний, Россия
Защита от высоковольтных импульсов в сети питания |  |  |  | Есть
Защита от превышения входного напряжения с сохранением работоспособности, Вольт, до |  |  |  | 400
Защита от КЗ на выходе драйвера |  |  |  | Есть
Защита от перегрева |  |  |  | Есть
Защита от холостого хода |  |  |  | Есть
Активный корректор мощности |  |  |  | Есть
Соответствие стандартам ТС по гармоникам сетевого тока |  |  |  | Есть
Гальваническая развязка входа-выхода драйвера |  |  |  | Есть
Соответствие стандартам по ЭМС (согласно СТБ ЕН 55015-2006 (EN 55015:2000) |  |  |  | Есть
Коэффициент мощности драйвера, соs φ |  |  |  | 0.96
Габаритные размеры, без упоров крепления ДхШхВ, мм |  |  |  | 595х595х40
Масса светильника, кг до |  |  |  | 3
Гарантийный срок эксплуатации, года |  |  |  | 3
Ресурс работы, не менее, ч |  |  |  | 50000
LN35040444000 | Office Pro 40 ARM Full Light | Аtria 4X | 37W | 4300lm | 4000K | 595х595х40mm | IP40 | 120° | opal | 5796
Кол-во светодиодов |  |  |  | 36/42
Потребляемая мощность, Вт +-5% |  |  |  | 37
Световой поток светильника без рассеивателя, не менее , Лм |  |  |  | 4800
Световой поток светильника: опал, Лм |  |  |  | 4300
Цветовая температура, К +-5% |  |  |  | 4000 (3000, 5000)
Индекс цветопередачи, Ra (CRI) |  |  |  | >80
Эффективность светильника: опал, не менее , Лм/Вт |  |  |  | 115
Степень защиты светильника, IP |  |  |  | 40
Температура эксплуатации, °С |  |  |  | от +1 до +40
Класс защиты от поражения электрическим током |  |  |  | 1
Вид климатического исполнения |  |  |  | УХЛ4
Тип световой диаграммы КСС |  |  |  | Д
Угол раскрытия светового луча, градусов |  |  |  | 110 - 120
Тип крепления светильника |  |  |  | Встраиваемый
Материал рассеивателя |  |  |  | Светотехнический полистирол
Толщина рассеивателя, мм |  |  |  | 1.3
Материал корпуса |  |  |  | Алюминий / Сталь / Пластик
Толщина корпуса, мм |  |  |  | 0.55
Тип напряжения питания ~/постоянный ток |  |  |  | Переменный ток/постоянный ток
Входное напряжение питания переменного/постоянного тока, В |  |  |  | 100 - 265
Частота, Гц |  |  |  | 50
Коэффициент пульсации % |  |  |  | <1%
Аварийное исполнение (АКБ), ч |  |  |  | Возможно (1,5 часа)
Драйвер (Блок питания) |  |  |  | LEDNIK Range power (ИПП 300-620), внешний, Россия
Защита от высоковольтных импульсов в сети питания |  |  |  | Есть
Защита от превышения входного напряжения с сохранением работоспособности, Вольт, до |  |  |  | 400
Защита от КЗ на выходе драйвера |  |  |  | Есть
Защита от перегрева |  |  |  | Есть
Защита от холостого хода |  |  |  | Есть
Активный корректор мощности |  |  |  | Есть
Соответствие стандартам ТС по гармоникам сетевого тока |  |  |  | Есть
Гальваническая развязка входа-выхода драйвера |  |  |  | Есть
Соответствие стандартам по ЭМС (согласно СТБ ЕН 55015-2006 (EN 55015:2000) |  |  |  | Есть
Коэффициент мощности драйвера, соs φ |  |  |  | 0.96
Габаритные размеры, без упоров крепления ДхШхВ, мм |  |  |  | 595х595х40
Масса светильника, кг до |  |  |  | 3
Гарантийный срок эксплуатации, года |  |  |  | 3
Ресурс работы, не менее, ч |  |  |  | 50000
Option (дополнительные опции) для раскрытия списка нажмите "+"
| 1 год дополнительной гарантии (за каждый год) | [8 empty] | 7% | 7% | 7%
LN36xxxxxxxхх | grigliato GRL (стандарт грильято) + комплект креплений |  |  |  |  | 588х588х40mm |  |  |  | 520 | 416 | 364
LNxxxxxxx3xxx | 3000K (теплый цвет) |  |  |  | 3000K |  |  |  |  | 0
LNxxxxxxx5xxx | 5000K (холодный цвет) |  |  |  | 5000K |  |  |  |  | 0
LNxxxxxxxxx5x | IP54 (доп. герметизация), только встраиваемое исполнение от 200 шт. | [5 empty] | IP54 |  |  | 359 | 287.2 | 251.3
LNxxxxxxxxx1x | RAL (другой цвет корпуса) от 200 шт. | [8 empty] | по запросу
LNxxxxxxxxx03 | UPS 50W 1,5h БАП (1 год гарантии) только снаружи | [8 empty] | 3432 | 2745.6 | 2402.4
| Вывод питающего кабеля наружу | [8 empty] | 42 | 33.6 | 29.4

## PROM (Промышленные)
Артикул | Наименование | Паспорт | Потребляемая мощность | Световой поток | Цветовая температура | Габариты | Защита | Угол свет-го потока (КСС) | Рассеиватель | Цена (с НДС) | "- 20%" МРЦ | "- 30%"
Цена при покупке, руб.
[11 empty] | меньше 100 тыс. | от 100 до 300 тыс.
PROM PSO (plastic) www.lednikpro.ru
LN06020444100 | Prom PSO 20 1200L ABS new opal | ПСО 36 | 20W | 1900lm | 4000K | 1222х85х75mm | IP65 | 120° | opal | 3520 | 2816 | 2464
Кол-во светодиодов |  |  |  | 76
Потребляемая мощность, Вт +-5% |  |  |  | 20
Производитель светодиода/марка |  |  |  | Osram 2835 0.5W Ra80
Световой поток светильника без рассеивателя, не менее , Лм |  |  |  | 2300
Световой поток светильника: опал, Лм |  |  |  | 1900
Цветовая температура, К +-5% |  |  |  | 4000 (3000, 5000)
Индекс цветопередачи, Ra (CRI) |  |  |  | >80
Эффективность светильника: опал, не менее , Лм/Вт |  |  |  | 100
Степень защиты светильника, IP |  |  |  | 65
Температура эксплуатации, °С |  |  |  | от +1 до +40
Класс защиты от поражения электрическим током |  |  |  | 1
Вид климатического исполнения |  |  |  | УХЛ4
Тип световой диаграммы КСС |  |  |  | Д
Угол раскрытия светового луча, градусов |  |  |  | 110 - 120
Тип крепления светильника |  |  |  | Накладной
Материал рассеивателя |  |  |  | PMMA (полиметилметакрилата)
Толщина рассеивателя, мм |  |  |  | 1.3
Материал корпуса |  |  |  | Пластик ABS с защелками
Тип напряжения питания ~/постоянный ток |  |  |  | Переменный ток/постоянный ток
Входное напряжение питания переменного/постоянного тока, В |  |  |  | 95 - 275
Частота, Гц |  |  |  | 50
Коэффициент пульсации % |  |  |  | <1%
Аварийное исполнение (АКБ), ч |  |  |  | Возможно
Драйвер (Блок питания) |  |  |  | LEDNIK Range power (ИПП 300-620), Россия
Защита от высоковольтных импульсов в сети питания |  |  |  | Есть
Защита от превышения входного напряжения с сохранением работоспособности, Вольт, до |  |  |  | 400
Защита от КЗ на выходе драйвера |  |  |  | Есть
Защита от перегрева |  |  |  | Есть
Защита от холостого хода |  |  |  | Есть
Активный корректор мощности |  |  |  | Есть
Соответствие стандартам ТС по гармоникам сетевого тока |  |  |  | Есть
Гальваническая развязка входа-выхода драйвера |  |  |  | Есть
Соответствие стандартам по ЭМС (согласно СТБ ЕН 55015-2006 (EN 55015:2000) |  |  |  | Есть
Коэффициент мощности драйвера, соs φ |  |  |  | >0,95
Габаритные размеры, без упоров крепления ДхШхВ, мм |  |  |  | 1222x85х75
Масса светильника, кг до |  |  |  | 3
Гарантийный срок эксплуатации, года |  |  |  | 3
Ресурс работы, не менее, ч |  |  |  | 75000
LN06030444100 | Prom PSO 30 1200L ABS new opal | ПСО 36 | 30W | 2900lm | 4000K | 1222х85х75mm | IP65 | 120° | opal | 3618 | 2894.4 | 2532.6
Кол-во светодиодов |  |  |  | 76
Потребляемая мощность, Вт +-5% |  |  |  | 30
Производитель светодиода/марка |  |  |  | Osram 2835 0.5W Ra80
Световой поток светильника без рассеивателя, не менее , Лм |  |  |  | 3600
Световой поток светильника: опал, Лм |  |  |  | 2900
Цветовая температура, К +-5% |  |  |  | 4000 (3000, 5000)
Индекс цветопередачи, Ra (CRI) |  |  |  | >80
Эффективность светильника: опал, не менее , Лм/Вт |  |  |  | 100
Степень защиты светильника, IP |  |  |  | 65
Температура эксплуатации, °С |  |  |  | от +1 до +40
Класс защиты от поражения электрическим током |  |  |  | 1
Вид климатического исполнения |  |  |  | УХЛ4
Тип световой диаграммы КСС |  |  |  | Д
Угол раскрытия светового луча, градусов |  |  |  | 110 - 120
Тип крепления светильника |  |  |  | Накладной
Материал рассеивателя |  |  |  | PMMA (полиметилметакрилата)
Толщина рассеивателя, мм |  |  |  | 1.3
Материал корпуса |  |  |  | Пластик ABS с защелками
Тип напряжения питания ~/постоянный ток |  |  |  | Переменный ток/постоянный ток
Входное напряжение питания переменного/постоянного тока, В |  |  |  | 95 - 275
Частота, Гц |  |  |  | 50
Коэффициент пульсации % |  |  |  | <1%
Аварийное исполнение (АКБ), ч |  |  |  | Возможно
Драйвер (Блок питания) |  |  |  | LEDNIK Range power (ИПП 300-620), Россия
Защита от высоковольтных импульсов в сети питания |  |  |  | Есть
Защита от превышения входного напряжения с сохранением работоспособности, Вольт, до |  |  |  | 400
Защита от КЗ на выходе драйвера |  |  |  | Есть
Защита от перегрева |  |  |  | Есть
Защита от холостого хода |  |  |  | Есть
Активный корректор мощности |  |  |  | Есть
Соответствие стандартам ТС по гармоникам сетевого тока |  |  |  | Есть
Гальваническая развязка входа-выхода драйвера |  |  |  | Есть
Соответствие стандартам по ЭМС (согласно СТБ ЕН 55015-2006 (EN 55015:2000) |  |  |  | Есть
Коэффициент мощности драйвера, соs φ |  |  |  | >0,95
Габаритные размеры, без упоров крепления ДхШхВ, мм |  |  |  | 1222x85х75
Масса светильника, кг до |  |  |  | 3
Гарантийный срок эксплуатации, года |  |  |  | 3
Ресурс работы, не менее, ч |  |  |  | 75000
LN06040444100 | Prom PSO 40 1200L ABS new opal | ПСО 36 | 40W | 3900lm | 4000K | 1222х85х75mm | IP65 | 120° | opal | 3838 | 3070.4 | 2686.6
Кол-во светодиодов |  |  |  | 76
Потребляемая мощность, Вт +-5% |  |  |  | 40
Производитель светодиода/марка |  |  |  | Osram 2835 0.5W Ra80
Световой поток светильника без рассеивателя, не менее , Лм |  |  |  | 4800
Световой поток светильника: опал, Лм |  |  |  | 3900
Цветовая температура, К +-5% |  |  |  | 4000 (3000, 5000)
Индекс цветопередачи, Ra (CRI) |  |  |  | >80
Эффективность светильника: опал, не менее , Лм/Вт |  |  |  | 100
Степень защиты светильника, IP |  |  |  | 65
Температура эксплуатации, °С |  |  |  | от +1 до +40
Класс защиты от поражения электрическим током |  |  |  | 1
Вид климатического исполнения |  |  |  | УХЛ4
Тип световой диаграммы КСС |  |  |  | Д
Угол раскрытия светового луча, градусов |  |  |  | 110 - 120
Тип крепления светильника |  |  |  | Накладной
Материал рассеивателя |  |  |  | PMMA (полиметилметакрилата)
Толщина рассеивателя, мм |  |  |  | 1.3
Материал корпуса |  |  |  | Пластик ABS с защелками
Тип напряжения питания ~/постоянный ток |  |  |  | Переменный ток/постоянный ток
Входное напряжение питания переменного/постоянного тока, В |  |  |  | 95 - 275
Частота, Гц |  |  |  | 50
Коэффициент пульсации % |  |  |  | <1%
Аварийное исполнение (АКБ), ч |  |  |  | Возможно
Драйвер (Блок питания) |  |  |  | LEDNIK Range power (ИПП 300-620), Россия
Защита от высоковольтных импульсов в сети питания |  |  |  | Есть
Защита от превышения входного напряжения с сохранением работоспособности, Вольт, до |  |  |  | 400
Защита от КЗ на выходе драйвера |  |  |  | Есть
Защита от перегрева |  |  |  | Есть
Защита от холостого хода |  |  |  | Есть
Активный корректор мощности |  |  |  | Есть
Соответствие стандартам ТС по гармоникам сетевого тока |  |  |  | Есть
Гальваническая развязка входа-выхода драйвера |  |  |  | Есть
Соответствие стандартам по ЭМС (согласно СТБ ЕН 55015-2006 (EN 55015:2000) |  |  |  | Есть
Коэффициент мощности драйвера, соs φ |  |  |  | >0,95
Габаритные размеры, без упоров крепления ДхШхВ, мм |  |  |  | 1222x85х75
Масса светильника, кг до |  |  |  | 3
Гарантийный срок эксплуатации, года |  |  |  | 3
Ресурс работы, не менее, ч |  |  |  | 75000
LN06020744100 | Prom PSO 20 1200L ABS new glass | ПСО 36 | 20W | 2300lm | 4000K | 1222х85х75mm | IP65 | 120° | glass | 3520 | 2816 | 2464
Кол-во светодиодов |  |  |  | 76
Потребляемая мощность, Вт +-5% |  |  |  | 20
Производитель светодиода/марка |  |  |  | Osram 2835 0.5W Ra80
Световой поток светильника без рассеивателя, не менее , Лм |  |  |  | 2800
Световой поток светильника: прозрачный, Лм |  |  |  | 2300
Цветовая температура, К +-5% |  |  |  | 4000 (3000, 5000)
Индекс цветопередачи, Ra (CRI) |  |  |  | >80
Эффективность светильника: прозрачный, не менее , Лм/Вт |  |  |  | 115
Степень защиты светильника, IP |  |  |  | 65
Температура эксплуатации, °С |  |  |  | от +1 до +40
Класс защиты от поражения электрическим током |  |  |  | 1
Вид климатического исполнения |  |  |  | УХЛ4
Тип световой диаграммы КСС |  |  |  | Д
Угол раскрытия светового луча, градусов |  |  |  | 110 - 120
Тип крепления светильника |  |  |  | Накладной
Материал рассеивателя |  |  |  | РС (поликарбонат)
Толщина рассеивателя, мм |  |  |  | 1.8
Материал корпуса |  |  |  | Пластик ABS с защелками
Тип напряжения питания ~/постоянный ток |  |  |  | Переменный ток/постоянный ток
Входное напряжение питания переменного/постоянного тока, В |  |  |  | 95 - 275
Частота, Гц |  |  |  | 50
Коэффициент пульсации % |  |  |  | <1%
Аварийное исполнение (АКБ), ч |  |  |  | Возможно
Драйвер (Блок питания) |  |  |  | LEDNIK Range power (ИПП 300-620), Россия
Защита от высоковольтных импульсов в сети питания |  |  |  | Есть
Защита от превышения входного напряжения с сохранением работоспособности, Вольт, до |  |  |  | 400
Защита от КЗ на выходе драйвера |  |  |  | Есть
Защита от перегрева |  |  |  | Есть
Защита от холостого хода |  |  |  | Есть
Активный корректор мощности |  |  |  | Есть
Соответствие стандартам ТС по гармоникам сетевого тока |  |  |  | Есть
Гальваническая развязка входа-выхода драйвера |  |  |  | Есть
Соответствие стандартам по ЭМС (согласно СТБ ЕН 55015-2006 (EN 55015:2000) |  |  |  | Есть
Коэффициент мощности драйвера, соs φ |  |  |  | >0,95
Габаритные размеры, без упоров крепления ДхШхВ, мм |  |  |  | 1222x85х75
Масса светильника, кг до |  |  |  | 3
Гарантийный срок эксплуатации, года |  |  |  | 3
Ресурс работы, не менее, ч |  |  |  | 75000
LN06030744100 | Prom PSO 30 1200L ABS new glass | ПСО 36 | 30W | 3300lm | 4000K | 1222х85х75mm | IP65 | 120° | glass | 3618 | 2894.4 | 2532.6
Кол-во светодиодов |  |  |  | 76
Потребляемая мощность, Вт +-5% |  |  |  | 30
Производитель светодиода/марка |  |  |  | Osram 2835 0.5W Ra80
Световой поток светильника без рассеивателя, не менее , Лм |  |  |  | 4100
Световой поток светильника: прозрачный, Лм |  |  |  | 3300
Цветовая температура, К +-5% |  |  |  | 4000 (3000, 5000)
Индекс цветопередачи, Ra (CRI) |  |  |  | >80
Эффективность светильника: прозрачный, не менее , Лм/Вт |  |  |  | 115
Степень защиты светильника, IP |  |  |  | 65
Температура эксплуатации, °С |  |  |  | от +1 до +40
Класс защиты от поражения электрическим током |  |  |  | 1
Вид климатического исполнения |  |  |  | УХЛ4
Тип световой диаграммы КСС |  |  |  | Д
Угол раскрытия светового луча, градусов |  |  |  | 110 - 120
Тип крепления светильника |  |  |  | Накладной
Материал рассеивателя |  |  |  | РС (поликарбонат)
Толщина рассеивателя, мм |  |  |  | 1.8
Материал корпуса |  |  |  | Пластик ABS с защелками
Тип напряжения питания ~/постоянный ток |  |  |  | Переменный ток/постоянный ток
Входное напряжение питания переменного/постоянного тока, В |  |  |  | 95 - 275
Частота, Гц |  |  |  | 50
Коэффициент пульсации % |  |  |  | <1%
Аварийное исполнение (АКБ), ч |  |  |  | Возможно
Драйвер (Блок питания) |  |  |  | LEDNIK Range power (ИПП 300-620), Россия
Защита от высоковольтных импульсов в сети питания |  |  |  | Есть
Защита от превышения входного напряжения с сохранением работоспособности, Вольт, до |  |  |  | 400
Защита от КЗ на выходе драйвера |  |  |  | Есть
Защита от перегрева |  |  |  | Есть
Защита от холостого хода |  |  |  | Есть
Активный корректор мощности |  |  |  | Есть
Соответствие стандартам ТС по гармоникам сетевого тока |  |  |  | Есть
Гальваническая развязка входа-выхода драйвера |  |  |  | Есть
Соответствие стандартам по ЭМС (согласно СТБ ЕН 55015-2006 (EN 55015:2000) |  |  |  | Есть
Коэффициент мощности драйвера, соs φ |  |  |  | >0,95
Габаритные размеры, без упоров крепления ДхШхВ, мм |  |  |  | 1222x85х75
Масса светильника, кг до |  |  |  | 3
Гарантийный срок эксплуатации, года |  |  |  | 3
Ресурс работы, не менее, ч |  |  |  | 75000
LN06040744100 | Prom PSO 40 1200L ABS new glass | ПСО 36 | 40W | 4500lm | 4000K | 1222х85х75mm | IP65 | 120° | glass | 3838 | 3070.4 | 2686.6
Кол-во светодиодов |  |  |  | 76
Потребляемая мощность, Вт +-5% |  |  |  | 40
Производитель светодиода/марка |  |  |  | Osram 2835 0.5W Ra80
Световой поток светильника без рассеивателя, не менее , Лм |  |  |  | 4800
Световой поток светильника: прозрачный, Лм |  |  |  | 4500
Цветовая температура, К +-5% |  |  |  | 4000 (3000, 5000)
Индекс цветопередачи, Ra (CRI) |  |  |  | >80
Эффективность светильника: прозрачный, не менее , Лм/Вт |  |  |  | 115
Степень защиты светильника, IP |  |  |  | 65
Температура эксплуатации, °С |  |  |  | от +1 до +40
Класс защиты от поражения электрическим током |  |  |  | 1
Вид климатического исполнения |  |  |  | УХЛ4
Тип световой диаграммы КСС |  |  |  | Д
Угол раскрытия светового луча, градусов |  |  |  | 110 - 120
Тип крепления светильника |  |  |  | Накладной
Материал рассеивателя |  |  |  | РС (поликарбонат)
Толщина рассеивателя, мм |  |  |  | 1.8
Материал корпуса |  |  |  | Пластик ABS с защелками
Тип напряжения питания ~/постоянный ток |  |  |  | Переменный ток/постоянный ток
Входное напряжение питания переменного/постоянного тока, В |  |  |  | 95 - 275
Частота, Гц |  |  |  | 50
Коэффициент пульсации % |  |  |  | <1%
Аварийное исполнение (АКБ), ч |  |  |  | Возможно
Драйвер (Блок питания) |  |  |  | LEDNIK Range power (ИПП 300-620), Россия
Защита от высоковольтных импульсов в сети питания |  |  |  | Есть
Защита от превышения входного напряжения с сохранением работоспособности, Вольт, до |  |  |  | 400
Защита от КЗ на выходе драйвера |  |  |  | Есть
Защита от перегрева |  |  |  | Есть
Защита от холостого хода |  |  |  | Есть
Активный корректор мощности |  |  |  | Есть
Соответствие стандартам ТС по гармоникам сетевого тока |  |  |  | Есть
Гальваническая развязка входа-выхода драйвера |  |  |  | Есть
Соответствие стандартам по ЭМС (согласно СТБ ЕН 55015-2006 (EN 55015:2000) |  |  |  | Есть
Коэффициент мощности драйвера, соs φ |  |  |  | >0,95
Габаритные размеры, без упоров крепления ДхШхВ, мм |  |  |  | 1222x85х75
Масса светильника, кг до |  |  |  | 3
Гарантийный срок эксплуатации, года |  |  |  | 3
Ресурс работы, не менее, ч |  |  |  | 75000
LN05020444100 | Prom PSO 20 1200L ABS opal | ПСО 36 | 20W | 1900lm | 4000K | 1270х135х105mm | IP65 | 120° | opal | 4347 | 3477.6 | 3042.9
Кол-во светодиодов |  |  |  | 76
Потребляемая мощность, Вт +-5% |  |  |  | 20
Производитель светодиода/марка |  |  |  | Osram 2835 0.5W Ra80
Световой поток светильника без рассеивателя, не менее , Лм |  |  |  | 2300
Световой поток светильника: опал, Лм |  |  |  | 1900
Цветовая температура, К +-5% |  |  |  | 4000 (3000, 5000)
Индекс цветопередачи, Ra (CRI) |  |  |  | >80
Эффективность светильника: опал, не менее , Лм/Вт |  |  |  | 100
Степень защиты светильника, IP |  |  |  | 65
Температура эксплуатации, °С |  |  |  | от +1 до +40
Класс защиты от поражения электрическим током |  |  |  | 1
Вид климатического исполнения |  |  |  | УХЛ4
Тип световой диаграммы КСС |  |  |  | Д
Угол раскрытия светового луча, градусов |  |  |  | 110 - 120
Тип крепления светильника |  |  |  | Накладной
Материал рассеивателя |  |  |  | PMMA (полиметилметакрилата)
Толщина рассеивателя, мм |  |  |  | 1.3
Материал корпуса |  |  |  | Пластик ABS с защелками
Тип напряжения питания ~/постоянный ток |  |  |  | Переменный ток/постоянный ток
Входное напряжение питания переменного/постоянного тока, В |  |  |  | 95 - 275
Частота, Гц |  |  |  | 50
Коэффициент пульсации % |  |  |  | <1%
Аварийное исполнение (АКБ), ч |  |  |  | Возможно
Драйвер (Блок питания) |  |  |  | LEDNIK Range power (ИПП 300-620), Россия
Защита от высоковольтных импульсов в сети питания |  |  |  | Есть
Защита от превышения входного напряжения с сохранением работоспособности, Вольт, до |  |  |  | 400
Защита от КЗ на выходе драйвера |  |  |  | Есть
Защита от перегрева |  |  |  | Есть
Защита от холостого хода |  |  |  | Есть
Активный корректор мощности |  |  |  | Есть
Соответствие стандартам ТС по гармоникам сетевого тока |  |  |  | Есть
Гальваническая развязка входа-выхода драйвера |  |  |  | Есть
Соответствие стандартам по ЭМС (согласно СТБ ЕН 55015-2006 (EN 55015:2000) |  |  |  | Есть
Коэффициент мощности драйвера, соs φ |  |  |  | >0,95
Габаритные размеры, без упоров крепления ДхШхВ, мм |  |  |  | 1270х135х105
Масса светильника, кг до |  |  |  | 3
Гарантийный срок эксплуатации, года |  |  |  | 3
Ресурс работы, не менее, ч |  |  |  | 75000
LN05030444100 | Prom PSO 30 1200L ABS opal | ПСО 36 | 30W | 2900lm | 4000K | 1270х135х105mm | IP65 | 120° | opal | 4468 | 3574.4 | 3127.6
Кол-во светодиодов |  |  |  | 76
Потребляемая мощность, Вт +-5% |  |  |  | 30
Производитель светодиода/марка |  |  |  | Osram 2835 0.5W Ra80
Световой поток светильника без рассеивателя, не менее , Лм |  |  |  | 3600
Световой поток светильника: опал, Лм |  |  |  | 2900
Цветовая температура, К +-5% |  |  |  | 4000 (3000, 5000)
Индекс цветопередачи, Ra (CRI) |  |  |  | >80
Эффективность светильника: опал, не менее , Лм/Вт |  |  |  | 100
Степень защиты светильника, IP |  |  |  | 65
Температура эксплуатации, °С |  |  |  | от +1 до +40
Класс защиты от поражения электрическим током |  |  |  | 1
Вид климатического исполнения |  |  |  | УХЛ4
Тип световой диаграммы КСС |  |  |  | Д
Угол раскрытия светового луча, градусов |  |  |  | 110 - 120
Тип крепления светильника |  |  |  | Накладной
Материал рассеивателя |  |  |  | PMMA (полиметилметакрилата)
Толщина рассеивателя, мм |  |  |  | 1.3
Материал корпуса |  |  |  | Пластик ABS с защелками
Тип напряжения питания ~/постоянный ток |  |  |  | Переменный ток/постоянный ток
Входное напряжение питания переменного/постоянного тока, В |  |  |  | 95 - 275
Частота, Гц |  |  |  | 50
Коэффициент пульсации % |  |  |  | <1%
Аварийное исполнение (АКБ), ч |  |  |  | Возможно
Драйвер (Блок питания) |  |  |  | LEDNIK Range power (ИПП 300-620), Россия
Защита от высоковольтных импульсов в сети питания |  |  |  | Есть
Защита от превышения входного напряжения с сохранением работоспособности, Вольт, до |  |  |  | 400
Защита от КЗ на выходе драйвера |  |  |  | Есть
Защита от перегрева |  |  |  | Есть
Защита от холостого хода |  |  |  | Есть
Активный корректор мощности |  |  |  | Есть
Соответствие стандартам ТС по гармоникам сетевого тока |  |  |  | Есть
Гальваническая развязка входа-выхода драйвера |  |  |  | Есть
Соответствие стандартам по ЭМС (согласно СТБ ЕН 55015-2006 (EN 55015:2000) |  |  |  | Есть
Коэффициент мощности драйвера, соs φ |  |  |  | >0,95
Габаритные размеры, без упоров крепления ДхШхВ, мм |  |  |  | 1270х135х105
Масса светильника, кг до |  |  |  | 3
Гарантийный срок эксплуатации, года |  |  |  | 3
Ресурс работы, не менее, ч |  |  |  | 75000
LN05040444100 | Prom PSO 40 1200L ABS opal | ПСО 36 | 40W | 3900lm | 4000K | 1270х135х105mm | IP65 | 120° | opal | 4740 | 3792 | 3318
Кол-во светодиодов |  |  |  | 76
Потребляемая мощность, Вт +-5% |  |  |  | 40
Производитель светодиода/марка |  |  |  | Osram 2835 0.5W Ra80
Световой поток светильника без рассеивателя, не менее , Лм |  |  |  | 4800
Световой поток светильника: опал, Лм |  |  |  | 3900
Цветовая температура, К +-5% |  |  |  | 4000 (3000, 5000)
Индекс цветопередачи, Ra (CRI) |  |  |  | >80
Эффективность светильника: опал, не менее , Лм/Вт |  |  |  | 100
Степень защиты светильника, IP |  |  |  | 65
Температура эксплуатации, °С |  |  |  | от +1 до +40
Класс защиты от поражения электрическим током |  |  |  | 1
Вид климатического исполнения |  |  |  | УХЛ4
Тип световой диаграммы КСС |  |  |  | Д
Угол раскрытия светового луча, градусов |  |  |  | 110 - 120
Тип крепления светильника |  |  |  | Накладной
Материал рассеивателя |  |  |  | PMMA (полиметилметакрилат)
Толщина рассеивателя, мм |  |  |  | 1.3
Материал корпуса |  |  |  | Пластик ABS с защелками
Тип напряжения питания ~/постоянный ток |  |  |  | Переменный ток/постоянный ток
Входное напряжение питания переменного/постоянного тока, В |  |  |  | 95 - 275
Частота, Гц |  |  |  | 50
Коэффициент пульсации % |  |  |  | <1%
Аварийное исполнение (АКБ), ч |  |  |  | Возможно
Драйвер (Блок питания) |  |  |  | LEDNIK Range power (ИПП 300-620), Россия
Защита от высоковольтных импульсов в сети питания |  |  |  | Есть
Защита от превышения входного напряжения с сохранением работоспособности, Вольт, до |  |  |  | 400
Защита от КЗ на выходе драйвера |  |  |  | Есть
Защита от перегрева |  |  |  | Есть
Защита от холостого хода |  |  |  | Есть
Активный корректор мощности |  |  |  | Есть
Соответствие стандартам ТС по гармоникам сетевого тока |  |  |  | Есть
Гальваническая развязка входа-выхода драйвера |  |  |  | Есть
Соответствие стандартам по ЭМС (согласно СТБ ЕН 55015-2006 (EN 55015:2000) |  |  |  | Есть
Коэффициент мощности драйвера, соs φ |  |  |  | >0,95
Габаритные размеры, без упоров крепления ДхШхВ, мм |  |  |  | 1270х135х105
Масса светильника, кг до |  |  |  | 3
Гарантийный срок эксплуатации, года |  |  |  | 3
Ресурс работы, не менее, ч |  |  |  | 75000
LN05020744100 | Prom PSO 20 1200L ABS glass | ПСО 36 | 20W | 2300lm | 4000K | 1270х135х105mm | IP65 | 120° | glass | 4347 | 3477.6 | 3042.9
Кол-во светодиодов |  |  |  | 76
Потребляемая мощность, Вт +-5% |  |  |  | 20
Производитель светодиода/марка |  |  |  | Osram 2835 0.5W Ra80
Световой поток светильника без рассеивателя, не менее , Лм |  |  |  | 2800
Световой поток светильника: прозрачный, Лм |  |  |  | 2300
Цветовая температура, К +-5% |  |  |  | 4000 (3000, 5000)
Индекс цветопередачи, Ra (CRI) |  |  |  | >80
Эффективность светильника: прозрачный, не менее , Лм/Вт |  |  |  | 115
Степень защиты светильника, IP |  |  |  | 65
Температура эксплуатации, °С |  |  |  | от +1 до +40
Класс защиты от поражения электрическим током |  |  |  | 1
Вид климатического исполнения |  |  |  | УХЛ4
Тип световой диаграммы КСС |  |  |  | Д
Угол раскрытия светового луча, градусов |  |  |  | 110 - 120
Тип крепления светильника |  |  |  | Накладной
Материал рассеивателя |  |  |  | РС (поликарбонат)
Толщина рассеивателя, мм |  |  |  | 1.8
Материал корпуса |  |  |  | Пластик ABS с защелками
Тип напряжения питания ~/постоянный ток |  |  |  | Переменный ток/постоянный ток
Входное напряжение питания переменного/постоянного тока, В |  |  |  | 95 - 275
Частота, Гц |  |  |  | 50
Коэффициент пульсации % |  |  |  | <1%
Аварийное исполнение (АКБ), ч |  |  |  | Возможно
Драйвер (Блок питания) |  |  |  | LEDNIK Range power (ИПП 300-620), Россия
Защита от высоковольтных импульсов в сети питания |  |  |  | Есть
Защита от превышения входного напряжения с сохранением работоспособности, Вольт, до |  |  |  | 400
Защита от КЗ на выходе драйвера |  |  |  | Есть
Защита от перегрева |  |  |  | Есть
Защита от холостого хода |  |  |  | Есть
Активный корректор мощности |  |  |  | Есть
Соответствие стандартам ТС по гармоникам сетевого тока |  |  |  | Есть
Гальваническая развязка входа-выхода драйвера |  |  |  | Есть
Соответствие стандартам по ЭМС (согласно СТБ ЕН 55015-2006 (EN 55015:2000) |  |  |  | Есть
Коэффициент мощности драйвера, соs φ |  |  |  | >0,95
Габаритные размеры, без упоров крепления ДхШхВ, мм |  |  |  | 1270х135х105
Масса светильника, кг до |  |  |  | 3
Гарантийный срок эксплуатации, года |  |  |  | 3
Ресурс работы, не менее, ч |  |  |  | 75000
LN05030744100 | Prom PSO 30 1200L ABS glass | ПСО 36 | 30W | 3300lm | 4000K | 1270х135х105mm | IP65 | 120° | glass | 4468 | 3574.4 | 3127.6
Кол-во светодиодов |  |  |  | 76
Потребляемая мощность, Вт +-5% |  |  |  | 30
Производитель светодиода/марка |  |  |  | Osram 2835 0.5W Ra80
Световой поток светильника без рассеивателя, не менее , Лм |  |  |  | 4100
Световой поток светильника: прозрачный, Лм |  |  |  | 3300
Цветовая температура, К +-5% |  |  |  | 4000 (3000, 5000)
Индекс цветопередачи, Ra (CRI) |  |  |  | >80
Эффективность светильника: прозрачный, не менее , Лм/Вт |  |  |  | 115
Степень защиты светильника, IP |  |  |  | 65
Температура эксплуатации, °С |  |  |  | от +1 до +40
Класс защиты от поражения электрическим током |  |  |  | 1
Вид климатического исполнения |  |  |  | УХЛ4
Тип световой диаграммы КСС |  |  |  | Д
Угол раскрытия светового луча, градусов |  |  |  | 110 - 120
Тип крепления светильника |  |  |  | Накладной
Материал рассеивателя |  |  |  | РС (поликарбонат)
Толщина рассеивателя, мм |  |  |  | 1.8
Материал корпуса |  |  |  | Пластик ABS с защелками
Тип напряжения питания ~/постоянный ток |  |  |  | Переменный ток/постоянный ток
Входное напряжение питания переменного/постоянного тока, В |  |  |  | 95 - 275
Частота, Гц |  |  |  | 50
Коэффициент пульсации % |  |  |  | <1%
Аварийное исполнение (АКБ), ч |  |  |  | Возможно
Драйвер (Блок питания) |  |  |  | LEDNIK Range power (ИПП 300-620), Россия
Защита от высоковольтных импульсов в сети питания |  |  |  | Есть
Защита от превышения входного напряжения с сохранением работоспособности, Вольт, до |  |  |  | 400
Защита от КЗ на выходе драйвера |  |  |  | Есть
Защита от перегрева |  |  |  | Есть
Защита от холостого хода |  |  |  | Есть
Активный корректор мощности |  |  |  | Есть
Соответствие стандартам ТС по гармоникам сетевого тока |  |  |  | Есть
Гальваническая развязка входа-выхода драйвера |  |  |  | Есть
Соответствие стандартам по ЭМС (согласно СТБ ЕН 55015-2006 (EN 55015:2000) |  |  |  | Есть
Коэффициент мощности драйвера, соs φ |  |  |  | >0,95
Габаритные размеры, без упоров крепления ДхШхВ, мм |  |  |  | 1270х135х105
Масса светильника, кг до |  |  |  | 3
Гарантийный срок эксплуатации, года |  |  |  | 3
Ресурс работы, не менее, ч |  |  |  | 75000
LN05040744100 | Prom PSO 40 1200L ABS glass | ПСО 36 | 40W | 4500lm | 4000K | 1270х135х105mm | IP65 | 120° | glass | 4740 | 3792 | 3318
Кол-во светодиодов |  |  |  | 76
Потребляемая мощность, Вт +-5% |  |  |  | 40
Производитель светодиода/марка |  |  |  | Osram 2835 0.5W Ra80
Световой поток светильника без рассеивателя, не менее , Лм |  |  |  | 4800
Световой поток светильника: прозрачный, Лм |  |  |  | 4500
Цветовая температура, К +-5% |  |  |  | 4000 (3000, 5000)
Индекс цветопередачи, Ra (CRI) |  |  |  | >80
Эффективность светильника: прозрачный, не менее , Лм/Вт |  |  |  | 115
Степень защиты светильника, IP |  |  |  | 65
Температура эксплуатации, °С |  |  |  | от +1 до +40
Класс защиты от поражения электрическим током |  |  |  | 1
Вид климатического исполнения |  |  |  | УХЛ4
Тип световой диаграммы КСС |  |  |  | Д
Угол раскрытия светового луча, градусов |  |  |  | 110 - 120
Тип крепления светильника |  |  |  | Накладной
Материал рассеивателя |  |  |  | РС (поликарбонат)
Толщина рассеивателя, мм |  |  |  | 1.8
Материал корпуса |  |  |  | Пластик ABS с защелками
Тип напряжения питания ~/постоянный ток |  |  |  | Переменный ток/постоянный ток
Входное напряжение питания переменного/постоянного тока, В |  |  |  | 95 - 275
Частота, Гц |  |  |  | 50
Коэффициент пульсации % |  |  |  | <1%
Аварийное исполнение (АКБ), ч |  |  |  | Возможно
Драйвер (Блок питания) |  |  |  | LEDNIK Range power (ИПП 300-620), Россия
Защита от высоковольтных импульсов в сети питания |  |  |  | Есть
Защита от превышения входного напряжения с сохранением работоспособности, Вольт, до |  |  |  | 400
Защита от КЗ на выходе драйвера |  |  |  | Есть
Защита от перегрева |  |  |  | Есть
Защита от холостого хода |  |  |  | Есть
Активный корректор мощности |  |  |  | Есть
Соответствие стандартам ТС по гармоникам сетевого тока |  |  |  | Есть
Гальваническая развязка входа-выхода драйвера |  |  |  | Есть
Соответствие стандартам по ЭМС (согласно СТБ ЕН 55015-2006 (EN 55015:2000) |  |  |  | Есть
Коэффициент мощности драйвера, соs φ |  |  |  | >0,95
Габаритные размеры, без упоров крепления ДхШхВ, мм |  |  |  | 1270х135х105
Масса светильника, кг до |  |  |  | 3
Гарантийный срок эксплуатации, года |  |  |  | 3
Ресурс работы, не менее, ч |  |  |  | 75000
LN04020444100 | Prom PSO 20 1200L PS | Nekkar LITE 2X | 20W | 1900lm | 4000K | 1200х165х65mm | IP65 | 120° | opal | 2530 | 2024 | 1771
Кол-во светодиодов |  |  |  | 76
Потребляемая мощность, Вт +-5% |  |  |  | 20
Производитель светодиода/марка |  |  |  | Osram 2835 0.5W Ra80
Световой поток светильника без рассеивателя, не менее , Лм |  |  |  | 2400
Световой поток светильника: шагрень / опал, Лм |  |  |  | 2000 / 1900
Цветовая температура, К +-5% |  |  |  | 4000 (3000, 5000)
Индекс цветопередачи, Ra (CRI) |  |  |  | >80
Эффективность светильника: шагрень / опал, не менее , Лм/Вт |  |  |  | 100 / 95
Степень защиты светильника, IP |  |  |  | 65
Температура эксплуатации, °С |  |  |  | от +1 до +40
Класс защиты от поражения электрическим током |  |  |  | 2
Вид климатического исполнения |  |  |  | УХЛ4
Тип световой диаграммы КСС |  |  |  | Д
Угол раскрытия светового луча, градусов |  |  |  | 110 - 120
Тип крепления светильника |  |  |  | Накладной
Материал рассеивателя |  |  |  | Светотехнический полистирол
Толщина рассеивателя, мм |  |  |  | 1,3 - 1,8
Материал корпуса |  |  |  | Полистирол (HIPS)
Толщина корпуса, мм |  |  |  | 0,8 - 1
Тип напряжения питания ~/постоянный ток |  |  |  | Переменный ток/постоянный ток
Входное напряжение питания переменного/постоянного тока, В |  |  |  | 95 - 275
Частота, Гц |  |  |  | 50
Коэффициент пульсации % |  |  |  | <1%
Аварийное исполнение (АКБ), ч |  |  |  | Возможно
Драйвер (Блок питания) |  |  |  | LEDNIK Range power (ИПП 300-620), Россия
Защита от высоковольтных импульсов в сети питания |  |  |  | Есть
Защита от превышения входного напряжения с сохранением работоспособности, Вольт, до |  |  |  | 400
Защита от КЗ на выходе драйвера |  |  |  | Есть
Защита от перегрева |  |  |  | Есть
Защита от холостого хода |  |  |  | Есть
Активный корректор мощности |  |  |  | Есть
Соответствие стандартам ТС по гармоникам сетевого тока |  |  |  | Есть
Гальваническая развязка входа-выхода драйвера |  |  |  | Есть
Соответствие стандартам по ЭМС (согласно СТБ ЕН 55015-2006 (EN 55015:2000) |  |  |  | Есть
Коэффициент мощности драйвера, соs φ |  |  |  | >0,95
Габаритные размеры, без упоров крепления ДхШхВ, мм |  |  |  | 1200х165х65
Масса светильника, кг до |  |  |  | 1.2
Гарантийный срок эксплуатации, года |  |  |  | 3
Ресурс работы, не менее, ч |  |  |  | 75000
LN04030444100 | Prom PSO 30 1200L PS | Nekkar LITE 3X | 30W | 2900lm | 4000K | 1200х165х65mm | IP65 | 120° | opal | 2530 | 2024 | 1771
Кол-во светодиодов |  |  |  | 76
Потребляемая мощность, Вт +-5% |  |  |  | 30
Производитель светодиода/марка |  |  |  | Osram 2835 0.5W Ra80
Световой поток светильника без рассеивателя, не менее , Лм |  |  |  | 3600
Световой поток светильника: шагрень / опал, Лм |  |  |  | 3000 / 2900
Цветовая температура, К +-5% |  |  |  | 4000 (3000, 5000)
Индекс цветопередачи, Ra (CRI) |  |  |  | >80
Эффективность светильника: шагрень / опал, не менее , Лм/Вт |  |  |  | 100 / 95
Степень защиты светильника, IP |  |  |  | 65
Температура эксплуатации, °С |  |  |  | от +1 до +40
Класс защиты от поражения электрическим током |  |  |  | 2
Вид климатического исполнения |  |  |  | УХЛ4
Тип световой диаграммы КСС |  |  |  | Д
Угол раскрытия светового луча, градусов |  |  |  | 110 - 120
Тип крепления светильника |  |  |  | Накладной
Материал рассеивателя |  |  |  | Светотехнический полистирол
Толщина рассеивателя, мм |  |  |  | 1,3 - 1,8
Материал корпуса |  |  |  | Полистирол (HIPS)
Толщина корпуса, мм |  |  |  | 0,8 - 1
Тип напряжения питания ~/постоянный ток |  |  |  | Переменный ток/постоянный ток
Входное напряжение питания переменного/постоянного тока, В |  |  |  | 95 - 275
Частота, Гц |  |  |  | 50
Коэффициент пульсации % |  |  |  | <1%
Аварийное исполнение (АКБ), ч |  |  |  | Возможно
Драйвер (Блок питания) |  |  |  | LEDNIK Range power (ИПП 300-620), Россия
Защита от высоковольтных импульсов в сети питания |  |  |  | Есть
Защита от превышения входного напряжения с сохранением работоспособности, Вольт, до |  |  |  | 400
Защита от КЗ на выходе драйвера |  |  |  | Есть
Защита от перегрева |  |  |  | Есть
Защита от холостого хода |  |  |  | Есть
Активный корректор мощности |  |  |  | Есть
Соответствие стандартам ТС по гармоникам сетевого тока |  |  |  | Есть
Гальваническая развязка входа-выхода драйвера |  |  |  | Есть
Соответствие стандартам по ЭМС (согласно СТБ ЕН 55015-2006 (EN 55015:2000) |  |  |  | Есть
Коэффициент мощности драйвера, соs φ |  |  |  | >0,95
Габаритные размеры, без упоров крепления ДхШхВ, мм |  |  |  | 1200х165х65
Масса светильника, кг до |  |  |  | 1.2
Гарантийный срок эксплуатации, года |  |  |  | 3
Ресурс работы, не менее, ч |  |  |  | 75000
LN03020444100 | Prom PSO 20 600L PS | Nekkar LITE 2X | 20W | 1900lm | 4000K | 600х165х65mm | IP65 | 120° | opal | 2420 | 1936 | 1694
Кол-во светодиодов |  |  |  | 76
Потребляемая мощность, Вт +-5% |  |  |  | 20
Производитель светодиода/марка |  |  |  | Osram 2835 0.5W Ra80
Световой поток светильника без рассеивателя, не менее , Лм |  |  |  | 2400
Световой поток светильника: шагрень / опал, Лм |  |  |  | 2000 / 1900
Цветовая температура, К +-5% |  |  |  | 4000 (3000, 5000)
Индекс цветопередачи, Ra (CRI) |  |  |  | >80
Эффективность светильника: шагрень / опал, не менее , Лм/Вт |  |  |  | 100 / 95
Степень защиты светильника, IP |  |  |  | 65
Температура эксплуатации, °С |  |  |  | от +1 до +40
Класс защиты от поражения электрическим током |  |  |  | 2
Вид климатического исполнения |  |  |  | УХЛ4
Тип световой диаграммы КСС |  |  |  | Д
Угол раскрытия светового луча, градусов |  |  |  | 110 - 120
Тип крепления светильника |  |  |  | Накладной
Материал рассеивателя |  |  |  | Светотехнический полистирол
Толщина рассеивателя, мм |  |  |  | 1,3 - 1,8
Материал корпуса |  |  |  | Полистирол (HIPS)
Толщина корпуса, мм |  |  |  | 0,8 - 1
Тип напряжения питания ~/постоянный ток |  |  |  | Переменный ток/постоянный ток
Входное напряжение питания переменного/постоянного тока, В |  |  |  | 95 - 275
Частота, Гц |  |  |  | 50
Коэффициент пульсации % |  |  |  | <1%
Аварийное исполнение (АКБ), ч |  |  |  | Возможно
Драйвер (Блок питания) |  |  |  | LEDNIK Range power (ИПП 300-620), Россия
Защита от высоковольтных импульсов в сети питания |  |  |  | Есть
Защита от превышения входного напряжения с сохранением работоспособности, Вольт, до |  |  |  | 400
Защита от КЗ на выходе драйвера |  |  |  | Есть
Защита от перегрева |  |  |  | Есть
Защита от холостого хода |  |  |  | Есть
Активный корректор мощности |  |  |  | Есть
Соответствие стандартам ТС по гармоникам сетевого тока |  |  |  | Есть
Гальваническая развязка входа-выхода драйвера |  |  |  | Есть
Соответствие стандартам по ЭМС (согласно СТБ ЕН 55015-2006 (EN 55015:2000) |  |  |  | Есть
Коэффициент мощности драйвера, соs φ |  |  |  | >0,95
Габаритные размеры, без упоров крепления ДхШхВ, мм |  |  |  | 600х165х65
Масса светильника, кг до |  |  |  | 0.9
Гарантийный срок эксплуатации, года |  |  |  | 3
Ресурс работы, не менее, ч |  |  |  | 75000
LN03030444100 | Prom PSO 30 600L PS | Nekkar LITE 3X | 30W | 2900lm | 4000K | 600х165х65mm | IP65 | 120° | opal | 2420 | 1936 | 1694
Кол-во светодиодов |  |  |  | 76
Потребляемая мощность, Вт +-5% |  |  |  | 30
Производитель светодиода/марка |  |  |  | Osram 2835 0.5W Ra80
Световой поток светильника без рассеивателя, не менее , Лм |  |  |  | 3600
Световой поток светильника: шагрень / опал, Лм |  |  |  | 3000 / 2900
Цветовая температура, К +-5% |  |  |  | 4000 (3000, 5000)
Индекс цветопередачи, Ra (CRI) |  |  |  | >80
Эффективность светильника: шагрень / опал, не менее , Лм/Вт |  |  |  | 100 / 95
Степень защиты светильника, IP |  |  |  | 65
Температура эксплуатации, °С |  |  |  | от +1 до +40
Класс защиты от поражения электрическим током |  |  |  | 2
Вид климатического исполнения |  |  |  | УХЛ4
Тип световой диаграммы КСС |  |  |  | Д
Угол раскрытия светового луча, градусов |  |  |  | 110 - 120
Тип крепления светильника |  |  |  | Накладной
Материал рассеивателя |  |  |  | Светотехнический полистирол
Толщина рассеивателя, мм |  |  |  | 1,3 - 1,8
Материал корпуса |  |  |  | Полистирол (HIPS)
Толщина корпуса, мм |  |  |  | 0,8 - 1
Тип напряжения питания ~/постоянный ток |  |  |  | Переменный ток/постоянный ток
Входное напряжение питания переменного/постоянного тока, В |  |  |  | 95 - 275
Частота, Гц |  |  |  | 50
Коэффициент пульсации % |  |  |  | <1%
Аварийное исполнение (АКБ), ч |  |  |  | Возможно
Драйвер (Блок питания) |  |  |  | LEDNIK Range power (ИПП 300-620), Россия
Защита от высоковольтных импульсов в сети питания |  |  |  | Есть
Защита от превышения входного напряжения с сохранением работоспособности, Вольт, до |  |  |  | 400
Защита от КЗ на выходе драйвера |  |  |  | Есть
Защита от перегрева |  |  |  | Есть
Защита от холостого хода |  |  |  | Есть
Активный корректор мощности |  |  |  | Есть
Соответствие стандартам ТС по гармоникам сетевого тока |  |  |  | Есть
Гальваническая развязка входа-выхода драйвера |  |  |  | Есть
Соответствие стандартам по ЭМС (согласно СТБ ЕН 55015-2006 (EN 55015:2000) |  |  |  | Есть
Коэффициент мощности драйвера, соs φ |  |  |  | >0,95
Габаритные размеры, без упоров крепления ДхШхВ, мм |  |  |  | 600х165х65
Масса светильника, кг до |  |  |  | 0.9
Гарантийный срок эксплуатации, года |  |  |  | 3
Ресурс работы, не менее, ч |  |  |  | 75000
Option (дополнительные опции) для раскрытия списка нажмите "+"
| 1 год дополнительной гарантии (за каждый год) | [8 empty] | 7% | 7% | 7%
LNxxxxxxx3xxx | 3000K (теплый цвет) |  |  |  | 3000K |  |  |  |  | 0
LNxxxxxxx5xxx | 5000K (холодный цвет) |  |  |  | 5000K |  |  |  |  | 0
LNxxxxxxxxx03 | UPS 50W 1,5h БАП (1 год гарантии) | [8 empty] | 3432 | 2745.6 | 2402.4
LN0x0xx4xxx01 | lux (увеличенный световой поток) |  | 20/30/40W | 2,3/3,4/4,6klm |  |  |  |  | opal | 268 | 214.4 | 187.6
LN0x0xx7xxx01 |  |  |  | 2,8/3,9/5,4klm |  |  |  |  | glass | 268 | 214.4 | 187.6
| Комплект креплений (скобы, металл) для PSO PS | [8 empty] | 390 | 312 | 273
PROM LITE MINI (plastic) www.lednikpro.ru
LN01009444100 | Prom Lite 9 MINI E 220V |  | 9W | 900lm | 4000K | 210х100х55mm | IP65 | 120° | opal | 1519 | 1215.2 | 1063.3
Кол-во светодиодов |  |  |  | 28
Потребляемая мощность, Вт +-5% |  |  |  | 9
Производитель светодиода/марка |  |  |  | Nationstar SP3528WDS-460R-R80
Световой поток светильника без рассеивателя (перем. ток), не менее , Лм |  |  |  | 1000
Световой поток светильника (перем. ток), не менее , Лм |  |  |  | 900
Световой поток при постоянном токе |  |  |  | "-10%"
Цветовая температура, К +-5% |  |  |  | 4000
Индекс цветопередачи, Ra (CRI) |  |  |  | 80
Эффективность светильника: опал, не менее , Лм/Вт |  |  |  | 100
Степень защиты светильника, IP |  |  |  | 65
Температура эксплуатации, °С |  |  |  | от +1 до +40
Класс защиты от поражения электрическим током |  |  |  | 1
Вид климатического исполнения |  |  |  | УХЛ4
Тип световой диаграммы КСС |  |  |  | Д
Угол раскрытия светового луча, градусов |  |  |  | 120
Тип крепления светильника |  |  |  | Накладной
Материал рассеивателя |  |  |  | Полимерный пластик
Тип рассеивателя |  |  |  | Матовый
Материал корпуса |  |  |  | ABS пластик
Тип напряжения питания ~/постоянный ток |  |  |  | Переменный ток, постоянный ток
Входное напряжение питания переменного/постоянного тока, В |  |  |  | 90 - 265
Частота, Гц |  |  |  | 50
Габаритные размеры, без упоров крепления ДхШхВ, мм |  |  |  | 210х100х55
Масса светильника, кг до |  |  |  | 0.3
Гарантийный срок эксплуатации, года |  |  |  | 3
Ресурс работы, не менее, ч |  |  |  | 75000
Option (дополнительные опции) для раскрытия списка нажмите "+"
| 1 год дополнительной гарантии (за каждый год) | [8 empty] | 7% | 7% | 7%
LNxxxxxxxxx09 | Detector O (оптоакустический датчик) | [8 empty] | 455 | 364 | 318.5
PROM KOLOKOL (aluminium) www.lednikpro.ru
LN46120045400 | Prom 120 KOLOKOL 120° | 120K45/120 | 114W | 15390lm | 5000K | 500х250х400mm | IP54 | 120° | lense | 16276 | 13020.8 | 11393.2
Кол-во светодиодов |  |  |  | 3 COB
Потребляемая мощность, Вт +-5% |  |  |  | 114
Матрицы (производитель) |  |  |  | HT LT005 Special
Световой поток светильника без линзы, не менее , Лм |  |  |  | 16160
Световой поток светильника, Лм |  |  |  | 15390
Цветовая температура, К +-5% |  |  |  | 5000
Индекс цветопередачи, Ra (CRI) |  |  |  | 83 - 85
Эффективность светильника, Лм/Вт |  |  |  | 135
Степень защиты светильника, IP |  |  |  | 54
Температура эксплуатации, °С |  |  |  | -40…+45
Класс защиты от поражения электрическим током |  |  |  | 1
Вид климатического исполнения |  |  |  | УХЛ 2
Тип световой диаграммы КСС |  |  |  | Д
Угол раскрытия светового луча, градусов |  |  |  | 120
Тип крепления светильника |  |  |  | Подвесной
Материал линзы |  |  |  | Боросиликатное стекло
Материал корпуса |  |  |  | Алюминий
Тип напряжения питания ~/постоянный ток |  |  |  | Переменный ток
Входное напряжение питания переменного/постоянного тока, В |  |  |  | 90 - 265
Частота, Гц |  |  |  | 50
Коэффициент пульсации % |  |  |  | <1
Аварийное исполнение (АКБ), ч |  |  |  | Нет
Защита от высоковольтных импульсов в сети питания |  |  |  | Есть
Защита от превышения входного напряжения с сохранением работоспособности, Вольт, до |  |  |  | 400
Защита от КЗ на выходе драйвера |  |  |  | Есть
Защита от перегрева |  |  |  | Есть
Защита от холостого хода |  |  |  | Есть
Активный корректор мощности |  |  |  | Есть
Соответствие стандартам ТС по гармоникам сетевого тока |  |  |  | Есть
Гальваническая развязка входа-выхода драйвера |  |  |  | Есть
Соответствие стандартам по ЭМС (согласно СТБ ЕН 55015-2006 (EN 55015:2000) |  |  |  | Есть
Коэффициент мощности драйвера, соs φ |  |  |  | >0,95
Габаритные размеры, без упоров крепления ДхШхВ, мм |  |  |  | 500х250х400
Масса светильника, кг до |  |  |  | 5.5
Гарантийный срок эксплуатации, года |  |  |  | 3
Ресурс работы, не менее, ч |  |  |  | 75000
LN46150045400 | Prom 150 KOLOKOL 120° | 150K45/120 | 150W | 20250lm | 5000K | 500х250х400mm | IP54 | 120° | lense | 16590 | 13272 | 11613
Кол-во светодиодов |  |  |  | 3 COB
Потребляемая мощность, Вт +-5% |  |  |  | 150
Матрицы (производитель) |  |  |  | HT LT005 Special
Световой поток светильника без линзы, не менее , Лм |  |  |  | 21263
Световой поток светильника, Лм |  |  |  | 20250
Цветовая температура, К +-5% |  |  |  | 5000
Индекс цветопередачи, Ra (CRI) |  |  |  | 83 - 85
Эффективность светильника, Лм/Вт |  |  |  | 135
Степень защиты светильника, IP |  |  |  | 54
Температура эксплуатации, °С |  |  |  | -40…+45
Класс защиты от поражения электрическим током |  |  |  | 1
Вид климатического исполнения |  |  |  | УХЛ 2
Тип световой диаграммы КСС |  |  |  | Д
Угол раскрытия светового луча, градусов |  |  |  | 120
Тип крепления светильника |  |  |  | Подвесной
Материал линзы |  |  |  | Боросиликатное стекло
Материал корпуса |  |  |  | Алюминий
Тип напряжения питания ~/постоянный ток |  |  |  | Переменный ток
Входное напряжение питания переменного/постоянного тока, В |  |  |  | 90 - 265
Частота, Гц |  |  |  | 50
Коэффициент пульсации % |  |  |  | <1
Аварийное исполнение (АКБ), ч |  |  |  | Нет
Защита от высоковольтных импульсов в сети питания |  |  |  | Есть
Защита от превышения входного напряжения с сохранением работоспособности, Вольт, до |  |  |  | 400
Защита от КЗ на выходе драйвера |  |  |  | Есть
Защита от перегрева |  |  |  | Есть
Защита от холостого хода |  |  |  | Есть
Активный корректор мощности |  |  |  | Есть
Соответствие стандартам ТС по гармоникам сетевого тока |  |  |  | Есть
Гальваническая развязка входа-выхода драйвера |  |  |  | Есть
Соответствие стандартам по ЭМС (согласно СТБ ЕН 55015-2006 (EN 55015:2000) |  |  |  | Есть
Коэффициент мощности драйвера, соs φ |  |  |  | >0,95
Габаритные размеры, без упоров крепления ДхШхВ, мм |  |  |  | 500х250х400
Масса светильника, кг до |  |  |  | 5.5
Гарантийный срок эксплуатации, года |  |  |  | 3
Ресурс работы, не менее, ч |  |  |  | 75000
LN46120035400 | Prom 120 KOLOKOL 85° | 120K45/120 | 114W | 15390lm | 5000K | 500х250х400mm | IP54 | 85° | lense | 16276 | 13020.8 | 11393.2
Кол-во светодиодов |  |  |  | 3 COB
Потребляемая мощность, Вт +-5% |  |  |  | 114
Матрицы (производитель) |  |  |  | HT LT005 Special
Световой поток светильника без линзы, не менее , Лм |  |  |  | 16160
Световой поток светильника, Лм |  |  |  | 15390
Цветовая температура, К +-5% |  |  |  | 5000
Индекс цветопередачи, Ra (CRI) |  |  |  | 83 - 85
Эффективность светильника, Лм/Вт |  |  |  | 135
Степень защиты светильника, IP |  |  |  | 54
Температура эксплуатации, °С |  |  |  | -40…+45
Класс защиты от поражения электрическим током |  |  |  | 1
Вид климатического исполнения |  |  |  | УХЛ 2
Тип световой диаграммы КСС |  |  |  | Г
Угол раскрытия светового луча, градусов |  |  |  | 85
Тип крепления светильника |  |  |  | Подвесной
Материал линзы |  |  |  | Боросиликатное стекло
Материал корпуса |  |  |  | Алюминий
Тип напряжения питания ~/постоянный ток |  |  |  | Переменный ток
Входное напряжение питания переменного/постоянного тока, В |  |  |  | 90 - 265
Частота, Гц |  |  |  | 50
Коэффициент пульсации % |  |  |  | <1
Аварийное исполнение (АКБ), ч |  |  |  | Нет
Защита от высоковольтных импульсов в сети питания |  |  |  | Есть
Защита от превышения входного напряжения с сохранением работоспособности, Вольт, до |  |  |  | 400
Защита от КЗ на выходе драйвера |  |  |  | Есть
Защита от перегрева |  |  |  | Есть
Защита от холостого хода |  |  |  | Есть
Активный корректор мощности |  |  |  | Есть
Соответствие стандартам ТС по гармоникам сетевого тока |  |  |  | Есть
Гальваническая развязка входа-выхода драйвера |  |  |  | Есть
Соответствие стандартам по ЭМС (согласно СТБ ЕН 55015-2006 (EN 55015:2000) |  |  |  | Есть
Коэффициент мощности драйвера, соs φ |  |  |  | >0,95
Габаритные размеры, без упоров крепления ДхШхВ, мм |  |  |  | 500х250х400
Масса светильника, кг до |  |  |  | 5.5
Гарантийный срок эксплуатации, года |  |  |  | 3
Ресурс работы, не менее, ч |  |  |  | 75000
LN46150035400 | Prom 150 KOLOKOL 85° | 150K45/120 | 150W | 20250lm | 5000K | 500х250х400mm | IP54 | 85° | lense | 16590 | 13272 | 11613
Кол-во светодиодов |  |  |  | 3 COB
Потребляемая мощность, Вт +-5% |  |  |  | 150
Матрицы (производитель) |  |  |  | HT LT005 Special
Световой поток светильника без линзы, не менее , Лм |  |  |  | 21263
Световой поток светильника, Лм |  |  |  | 20250
Цветовая температура, К +-5% |  |  |  | 5000
Индекс цветопередачи, Ra (CRI) |  |  |  | 83 - 85
Эффективность светильника, Лм/Вт |  |  |  | 135
Степень защиты светильника, IP |  |  |  | 54
Температура эксплуатации, °С |  |  |  | -40…+45
Класс защиты от поражения электрическим током |  |  |  | 1
Вид климатического исполнения |  |  |  | УХЛ 2
Тип световой диаграммы КСС |  |  |  | Г
Угол раскрытия светового луча, градусов |  |  |  | 85
Тип крепления светильника |  |  |  | Подвесной
Материал линзы |  |  |  | Боросиликатное стекло
Материал корпуса |  |  |  | Алюминий
Тип напряжения питания ~/постоянный ток |  |  |  | Переменный ток
Входное напряжение питания переменного/постоянного тока, В |  |  |  | 90 - 265
Частота, Гц |  |  |  | 50
Коэффициент пульсации % |  |  |  | <1
Аварийное исполнение (АКБ), ч |  |  |  | Нет
Защита от высоковольтных импульсов в сети питания |  |  |  | Есть
Защита от превышения входного напряжения с сохранением работоспособности, Вольт, до |  |  |  | 400
Защита от КЗ на выходе драйвера |  |  |  | Есть
Защита от перегрева |  |  |  | Есть
Защита от холостого хода |  |  |  | Есть
Активный корректор мощности |  |  |  | Есть
Соответствие стандартам ТС по гармоникам сетевого тока |  |  |  | Есть
Гальваническая развязка входа-выхода драйвера |  |  |  | Есть
Соответствие стандартам по ЭМС (согласно СТБ ЕН 55015-2006 (EN 55015:2000) |  |  |  | Есть
Коэффициент мощности драйвера, соs φ |  |  |  | >0,95
Габаритные размеры, без упоров крепления ДхШхВ, мм |  |  |  | 500х250х400
Масса светильника, кг до |  |  |  | 5.5
Гарантийный срок эксплуатации, года |  |  |  | 3
Ресурс работы, не менее, ч |  |  |  | 75000
LN46040045400 | Prom 40 KOLOKOL 120° (под заказ) | 50K45/120 | 38W | 5130lm | 5000K | 400х200х350mm | IP54 | 120° | lense | 8470 | 6776 | 5929
Кол-во светодиодов |  |  |  | 1 COB
Потребляемая мощность, Вт +-5% |  |  |  | 38
Матрицы (производитель) |  |  |  | HT LT005 Special
Световой поток светильника без линзы, не менее , Лм |  |  |  | 5387
Световой поток светильника, Лм |  |  |  | 5130
Цветовая температура, К +-5% |  |  |  | 5000
Индекс цветопередачи, Ra (CRI) |  |  |  | 83 - 85
Эффективность светильника, Лм/Вт |  |  |  | 135
Степень защиты светильника, IP |  |  |  | 54
Температура эксплуатации, °С |  |  |  | -40…+45
Класс защиты от поражения электрическим током |  |  |  | 1
Вид климатического исполнения |  |  |  | УХЛ 2
Тип световой диаграммы КСС |  |  |  | Д
Угол раскрытия светового луча, градусов |  |  |  | 120
Тип крепления светильника |  |  |  | Подвесной
Материал линзы |  |  |  | Боросиликатное стекло
Материал корпуса |  |  |  | Алюминий
Тип напряжения питания ~/постоянный ток |  |  |  | Переменный ток
Входное напряжение питания переменного/постоянного тока, В |  |  |  | 90 - 265
Частота, Гц |  |  |  | 50
Коэффициент пульсации % |  |  |  | <1
Аварийное исполнение (АКБ), ч |  |  |  | Нет
Защита от высоковольтных импульсов в сети питания |  |  |  | Есть
Защита от превышения входного напряжения с сохранением работоспособности, Вольт, до |  |  |  | 400
Защита от КЗ на выходе драйвера |  |  |  | Есть
Защита от перегрева |  |  |  | Есть
Защита от холостого хода |  |  |  | Есть
Активный корректор мощности |  |  |  | Есть
Соответствие стандартам ТС по гармоникам сетевого тока |  |  |  | Есть
Гальваническая развязка входа-выхода драйвера |  |  |  | Есть
Соответствие стандартам по ЭМС (согласно СТБ ЕН 55015-2006 (EN 55015:2000) |  |  |  | Есть
Коэффициент мощности драйвера, соs φ |  |  |  | >0,95
Габаритные размеры, без упоров крепления ДхШхВ, мм |  |  |  | 400х200х350
Масса светильника, кг до |  |  |  | 4
Гарантийный срок эксплуатации, года |  |  |  | 3
Ресурс работы, не менее, ч |  |  |  | 75000
LN46050045400 | Prom 50 KOLOKOL 120° (под заказ) | 50K45/120 | 50W | 6750lm | 5000K | 400х200х350mm | IP54 | 120° | lense | 8580 | 6864 | 6006
Кол-во светодиодов |  |  |  | 1 COB
Потребляемая мощность, Вт +-5% |  |  |  | 50
Матрицы (производитель) |  |  |  | HT LT005 Special
Световой поток светильника без линзы, не менее , Лм |  |  |  | 7088
Световой поток светильника, Лм |  |  |  | 6750
Цветовая температура, К +-5% |  |  |  | 5000
Индекс цветопередачи, Ra (CRI) |  |  |  | 83 - 85
Эффективность светильника, Лм/Вт |  |  |  | 135
Степень защиты светильника, IP |  |  |  | 54
Температура эксплуатации, °С |  |  |  | -40…+45
Класс защиты от поражения электрическим током |  |  |  | 1
Вид климатического исполнения |  |  |  | УХЛ 2
Тип световой диаграммы КСС |  |  |  | Д
Угол раскрытия светового луча, градусов |  |  |  | 120
Тип крепления светильника |  |  |  | Подвесной
Материал линзы |  |  |  | Боросиликатное стекло
Материал корпуса |  |  |  | Алюминий
Тип напряжения питания ~/постоянный ток |  |  |  | Переменный ток
Входное напряжение питания переменного/постоянного тока, В |  |  |  | 90 - 265
Частота, Гц |  |  |  | 50
Коэффициент пульсации % |  |  |  | <1
Аварийное исполнение (АКБ), ч |  |  |  | Нет
Защита от высоковольтных импульсов в сети питания |  |  |  | Есть
Защита от превышения входного напряжения с сохранением работоспособности, Вольт, до |  |  |  | 400
Защита от КЗ на выходе драйвера |  |  |  | Есть
Защита от перегрева |  |  |  | Есть
Защита от холостого хода |  |  |  | Есть
Активный корректор мощности |  |  |  | Есть
Соответствие стандартам ТС по гармоникам сетевого тока |  |  |  | Есть
Гальваническая развязка входа-выхода драйвера |  |  |  | Есть
Соответствие стандартам по ЭМС (согласно СТБ ЕН 55015-2006 (EN 55015:2000) |  |  |  | Есть
Коэффициент мощности драйвера, соs φ |  |  |  | >0,95
Габаритные размеры, без упоров крепления ДхШхВ, мм |  |  |  | 400х200х350
Масса светильника, кг до |  |  |  | 4
Гарантийный срок эксплуатации, года |  |  |  | 3
Ресурс работы, не менее, ч |  |  |  | 75000
LN46075045400 | Prom 75 KOLOKOL 120° (под заказ) | 90K45/120 | 75W | 10125lm | 5000K | 400х200х350mm | IP54 | 120° | lense | 11000 | 8800 | 7700
Кол-во светодиодов |  |  |  | 1 COB
Потребляемая мощность, Вт +-5% |  |  |  | 75
Матрицы (производитель) |  |  |  | HT LT005 Special
Световой поток светильника без линзы, не менее , Лм |  |  |  | 10631
Световой поток светильника, Лм |  |  |  | 10125
Цветовая температура, К +-5% |  |  |  | 5000
Индекс цветопередачи, Ra (CRI) |  |  |  | 83 - 85
Эффективность светильника, Лм/Вт |  |  |  | 135
Степень защиты светильника, IP |  |  |  | 54
Температура эксплуатации, °С |  |  |  | -40…+45
Класс защиты от поражения электрическим током |  |  |  | 1
Вид климатического исполнения |  |  |  | УХЛ 2
Тип световой диаграммы КСС |  |  |  | Д
Угол раскрытия светового луча, градусов |  |  |  | 120
Тип крепления светильника |  |  |  | Подвесной
Материал линзы |  |  |  | Боросиликатное стекло
Материал корпуса |  |  |  | Алюминий
Тип напряжения питания ~/постоянный ток |  |  |  | Переменный ток
Входное напряжение питания переменного/постоянного тока, В |  |  |  | 90 - 265
Частота, Гц |  |  |  | 50
Коэффициент пульсации % |  |  |  | <1
Аварийное исполнение (АКБ), ч |  |  |  | Нет
Защита от высоковольтных импульсов в сети питания |  |  |  | Есть
Защита от превышения входного напряжения с сохранением работоспособности, Вольт, до |  |  |  | 400
Защита от КЗ на выходе драйвера |  |  |  | Есть
Защита от перегрева |  |  |  | Есть
Защита от холостого хода |  |  |  | Есть
Активный корректор мощности |  |  |  | Есть
Соответствие стандартам ТС по гармоникам сетевого тока |  |  |  | Есть
Гальваническая развязка входа-выхода драйвера |  |  |  | Есть
Соответствие стандартам по ЭМС (согласно СТБ ЕН 55015-2006 (EN 55015:2000) |  |  |  | Есть
Коэффициент мощности драйвера, соs φ |  |  |  | >0,95
Габаритные размеры, без упоров крепления ДхШхВ, мм |  |  |  | 400х200х350
Масса светильника, кг до |  |  |  | 4
Гарантийный срок эксплуатации, года |  |  |  | 3
Ресурс работы, не менее, ч |  |  |  | 75000
LN46200045400 | Prom 200 KOLOKOL 120° (под заказ) | 200K45/120 | 200W | 27000lm | 5000K | 500х250х400mm | IP54 | 120° | lense | 20790 | 16632 | 14553
Кол-во светодиодов |  |  |  | 4 COB
Потребляемая мощность, Вт +-5% |  |  |  | 200
Матрицы (производитель) |  |  |  | HT LT005 Special
Световой поток светильника без линзы, не менее , Лм |  |  |  | 28350
Световой поток светильника, Лм |  |  |  | 27000
Цветовая температура, К +-5% |  |  |  | 5000
Индекс цветопередачи, Ra (CRI) |  |  |  | 83 - 85
Эффективность светильника, Лм/Вт |  |  |  | 135
Степень защиты светильника, IP |  |  |  | 54
Температура эксплуатации, °С |  |  |  | -40…+45
Класс защиты от поражения электрическим током |  |  |  | 1
Вид климатического исполнения |  |  |  | УХЛ 2
Тип световой диаграммы КСС |  |  |  | Д
Угол раскрытия светового луча, градусов |  |  |  | 120
Тип крепления светильника |  |  |  | Подвесной
Материал линзы |  |  |  | Боросиликатное стекло
Материал корпуса |  |  |  | Алюминий
Тип напряжения питания ~/постоянный ток |  |  |  | Переменный ток
Входное напряжение питания переменного/постоянного тока, В |  |  |  | 90 - 265
Частота, Гц |  |  |  | 50
Коэффициент пульсации % |  |  |  | <1
Аварийное исполнение (АКБ), ч |  |  |  | Нет
Защита от высоковольтных импульсов в сети питания |  |  |  | Есть
Защита от превышения входного напряжения с сохранением работоспособности, Вольт, до |  |  |  | 400
Защита от КЗ на выходе драйвера |  |  |  | Есть
Защита от перегрева |  |  |  | Есть
Защита от холостого хода |  |  |  | Есть
Активный корректор мощности |  |  |  | Есть
Соответствие стандартам ТС по гармоникам сетевого тока |  |  |  | Есть
Гальваническая развязка входа-выхода драйвера |  |  |  | Есть
Соответствие стандартам по ЭМС (согласно СТБ ЕН 55015-2006 (EN 55015:2000) |  |  |  | Есть
Коэффициент мощности драйвера, соs φ |  |  |  | >0,95
Габаритные размеры, без упоров крепления ДхШхВ, мм |  |  |  | 500х250х400
Масса светильника, кг до |  |  |  | 6
Гарантийный срок эксплуатации, года |  |  |  | 3
Ресурс работы, не менее, ч |  |  |  | 75000
LN46040035400 | Prom 40 KOLOKOL 85° (под заказ) | 50K45/120 | 38W | 5130lm | 5000K | 400х200х350mm | IP54 | 85° | lense | 8470 | 6776 | 5929
Кол-во светодиодов |  |  |  | 1 COB
Потребляемая мощность, Вт +-5% |  |  |  | 38
Матрицы (производитель) |  |  |  | HT LT005 Special
Световой поток светильника без линзы, не менее , Лм |  |  |  | 5387
Световой поток светильника, Лм |  |  |  | 5130
Цветовая температура, К +-5% |  |  |  | 5000
Индекс цветопередачи, Ra (CRI) |  |  |  | 83 - 85
Эффективность светильника, Лм/Вт |  |  |  | 135
Степень защиты светильника, IP |  |  |  | 54
Температура эксплуатации, °С |  |  |  | -40…+45
Класс защиты от поражения электрическим током |  |  |  | 1
Вид климатического исполнения |  |  |  | УХЛ 2
Тип световой диаграммы КСС |  |  |  | Г
Угол раскрытия светового луча, градусов |  |  |  | 85
Тип крепления светильника |  |  |  | Подвесной
Материал линзы |  |  |  | Боросиликатное стекло
Материал корпуса |  |  |  | Алюминий
Тип напряжения питания ~/постоянный ток |  |  |  | Переменный ток
Входное напряжение питания переменного/постоянного тока, В |  |  |  | 90 - 265
Частота, Гц |  |  |  | 50
Коэффициент пульсации % |  |  |  | <1
Аварийное исполнение (АКБ), ч |  |  |  | Нет
Защита от высоковольтных импульсов в сети питания |  |  |  | Есть
Защита от превышения входного напряжения с сохранением работоспособности, Вольт, до |  |  |  | 400
Защита от КЗ на выходе драйвера |  |  |  | Есть
Защита от перегрева |  |  |  | Есть
Защита от холостого хода |  |  |  | Есть
Активный корректор мощности |  |  |  | Есть
Соответствие стандартам ТС по гармоникам сетевого тока |  |  |  | Есть
Гальваническая развязка входа-выхода драйвера |  |  |  | Есть
Соответствие стандартам по ЭМС (согласно СТБ ЕН 55015-2006 (EN 55015:2000) |  |  |  | Есть
Коэффициент мощности драйвера, соs φ |  |  |  | >0,95
Габаритные размеры, без упоров крепления ДхШхВ, мм |  |  |  | 400х200х350
Масса светильника, кг до |  |  |  | 4
Гарантийный срок эксплуатации, года |  |  |  | 3
Ресурс работы, не менее, ч |  |  |  | 75000
LN46050035400 | Prom 50 KOLOKOL 85° (под заказ) | 50K45/120 | 50W | 6750lm | 5000K | 400х200х350mm | IP54 | 85° | lense | 8580 | 6864 | 6006
Кол-во светодиодов |  |  |  | 1 COB
Потребляемая мощность, Вт +-5% |  |  |  | 50
Матрицы (производитель) |  |  |  | HT LT005 Special
Световой поток светильника без линзы, не менее , Лм |  |  |  | 7088
Световой поток светильника, Лм |  |  |  | 6750
Цветовая температура, К +-5% |  |  |  | 5000
Индекс цветопередачи, Ra (CRI) |  |  |  | 83 - 85
Эффективность светильника, Лм/Вт |  |  |  | 135
Степень защиты светильника, IP |  |  |  | 54
Температура эксплуатации, °С |  |  |  | -40…+45
Класс защиты от поражения электрическим током |  |  |  | 1
Вид климатического исполнения |  |  |  | УХЛ 2
Тип световой диаграммы КСС |  |  |  | Г
Угол раскрытия светового луча, градусов |  |  |  | 85
Тип крепления светильника |  |  |  | Подвесной
Материал линзы |  |  |  | Боросиликатное стекло
Материал корпуса |  |  |  | Алюминий
Тип напряжения питания ~/постоянный ток |  |  |  | Переменный ток
Входное напряжение питания переменного/постоянного тока, В |  |  |  | 90 - 265
Частота, Гц |  |  |  | 50
Коэффициент пульсации % |  |  |  | <1
Аварийное исполнение (АКБ), ч |  |  |  | Нет
Защита от высоковольтных импульсов в сети питания |  |  |  | Есть
Защита от превышения входного напряжения с сохранением работоспособности, Вольт, до |  |  |  | 400
Защита от КЗ на выходе драйвера |  |  |  | Есть
Защита от перегрева |  |  |  | Есть
Защита от холостого хода |  |  |  | Есть
Активный корректор мощности |  |  |  | Есть
Соответствие стандартам ТС по гармоникам сетевого тока |  |  |  | Есть
Гальваническая развязка входа-выхода драйвера |  |  |  | Есть
Соответствие стандартам по ЭМС (согласно СТБ ЕН 55015-2006 (EN 55015:2000) |  |  |  | Есть
Коэффициент мощности драйвера, соs φ |  |  |  | >0,95
Габаритные размеры, без упоров крепления ДхШхВ, мм |  |  |  | 400х200х350
Масса светильника, кг до |  |  |  | 4
Гарантийный срок эксплуатации, года |  |  |  | 3
Ресурс работы, не менее, ч |  |  |  | 75000
LN46075035400 | Prom 75 KOLOKOL 85° (под заказ) | 90K45/120 | 75W | 10125lm | 5000K | 400х200х350mm | IP54 | 85° | lense | 11000 | 8800 | 7700
Кол-во светодиодов |  |  |  | 1 COB
Потребляемая мощность, Вт +-5% |  |  |  | 75
Матрицы (производитель) |  |  |  | HT LT005 Special
Световой поток светильника без линзы, не менее , Лм |  |  |  | 10631
Световой поток светильника, Лм |  |  |  | 10125
Цветовая температура, К +-5% |  |  |  | 5000
Индекс цветопередачи, Ra (CRI) |  |  |  | 83 - 85
Эффективность светильника, Лм/Вт |  |  |  | 135
Степень защиты светильника, IP |  |  |  | 54
Температура эксплуатации, °С |  |  |  | -40…+45
Класс защиты от поражения электрическим током |  |  |  | 1
Вид климатического исполнения |  |  |  | УХЛ 2
Тип световой диаграммы КСС |  |  |  | Г
Угол раскрытия светового луча, градусов |  |  |  | 85
Тип крепления светильника |  |  |  | Подвесной
Материал линзы |  |  |  | Боросиликатное стекло
Материал корпуса |  |  |  | Алюминий
Тип напряжения питания ~/постоянный ток |  |  |  | Переменный ток
Входное напряжение питания переменного/постоянного тока, В |  |  |  | 90 - 265
Частота, Гц |  |  |  | 50
Коэффициент пульсации % |  |  |  | <1
Аварийное исполнение (АКБ), ч |  |  |  | Нет
Защита от высоковольтных импульсов в сети питания |  |  |  | Есть
Защита от превышения входного напряжения с сохранением работоспособности, Вольт, до |  |  |  | 400
Защита от КЗ на выходе драйвера |  |  |  | Есть
Защита от перегрева |  |  |  | Есть
Защита от холостого хода |  |  |  | Есть
Активный корректор мощности |  |  |  | Есть
Соответствие стандартам ТС по гармоникам сетевого тока |  |  |  | Есть
Гальваническая развязка входа-выхода драйвера |  |  |  | Есть
Соответствие стандартам по ЭМС (согласно СТБ ЕН 55015-2006 (EN 55015:2000) |  |  |  | Есть
Коэффициент мощности драйвера, соs φ |  |  |  | >0,95
Габаритные размеры, без упоров крепления ДхШхВ, мм |  |  |  | 400х200х350
Масса светильника, кг до |  |  |  | 4
Гарантийный срок эксплуатации, года |  |  |  | 3
Ресурс работы, не менее, ч |  |  |  | 75000
LN46200035400 | Prom 200 KOLOKOL 85° (под заказ) | 150K45/120 | 200W | 27000lm | 5000K | 500х250х400mm | IP54 | 85° | lense | 20790 | 16632 | 14553
Кол-во светодиодов |  |  |  | 4 COB
Потребляемая мощность, Вт +-5% |  |  |  | 200
Матрицы (производитель) |  |  |  | HT LT005 Special
Световой поток светильника без линзы, не менее , Лм |  |  |  | 28350
Световой поток светильника, Лм |  |  |  | 27000
Цветовая температура, К +-5% |  |  |  | 5000
Индекс цветопередачи, Ra (CRI) |  |  |  | 83 - 85
Эффективность светильника, Лм/Вт |  |  |  | 135
Степень защиты светильника, IP |  |  |  | 54
Температура эксплуатации, °С |  |  |  | -40…+45
Класс защиты от поражения электрическим током |  |  |  | 1
Вид климатического исполнения |  |  |  | УХЛ 2
Тип световой диаграммы КСС |  |  |  | Г
Угол раскрытия светового луча, градусов |  |  |  | 85
Тип крепления светильника |  |  |  | Подвесной
Материал линзы |  |  |  | Боросиликатное стекло
Материал корпуса |  |  |  | Алюминий
Тип напряжения питания ~/постоянный ток |  |  |  | Переменный ток
Входное напряжение питания переменного/постоянного тока, В |  |  |  | 90 - 265
Частота, Гц |  |  |  | 50
Коэффициент пульсации % |  |  |  | <1
Аварийное исполнение (АКБ), ч |  |  |  | Нет
Защита от высоковольтных импульсов в сети питания |  |  |  | Есть
Защита от превышения входного напряжения с сохранением работоспособности, Вольт, до |  |  |  | 400
Защита от КЗ на выходе драйвера |  |  |  | Есть
Защита от перегрева |  |  |  | Есть
Защита от холостого хода |  |  |  | Есть
Активный корректор мощности |  |  |  | Есть
Соответствие стандартам ТС по гармоникам сетевого тока |  |  |  | Есть
Гальваническая развязка входа-выхода драйвера |  |  |  | Есть
Соответствие стандартам по ЭМС (согласно СТБ ЕН 55015-2006 (EN 55015:2000) |  |  |  | Есть
Коэффициент мощности драйвера, соs φ |  |  |  | >0,95
Габаритные размеры, без упоров крепления ДхШхВ, мм |  |  |  | 500х250х400
Масса светильника, кг до |  |  |  | 6
Гарантийный срок эксплуатации, года |  |  |  | 3
Ресурс работы, не менее, ч |  |  |  | 75000
Option (дополнительные опции) для раскрытия списка нажмите "+"
| 2 года дополнительной гарантии | [8 empty] | 5% | 5% | 5%
UFO (aluminium) www.lednikpro.ru
LN50100045500 | UFO 100 120° | 120K45/120 | 100W | 14000lm | 5000K | 260х110mm | IP67 | 120° | lense | 13445 | 10756 | 9411.5
Кол-во светодиодов |  |  |  | 110
Потребляемая мощность, Вт +-5% |  |  |  | 100
Светодиоды |  |  |  | Osram 2835 0.5W Ra80
Световой поток светильника, Лм |  |  |  | 14000
Цветовая температура, К +-5% |  |  |  | 5000
Индекс цветопередачи, Ra (CRI) |  |  |  | 80
Эффективность светильника, Лм/Вт |  |  |  | 140
Степень защиты светильника, IP |  |  |  | 67
Температура эксплуатации, °С |  |  |  | -40…+45
Класс защиты от поражения электрическим током |  |  |  | 1
Вид климатического исполнения |  |  |  | УХЛ1
Тип световой диаграммы КСС |  |  |  | Д
Угол раскрытия светового луча, градусов |  |  |  | 120
Тип крепления светильника |  |  |  | Скоба
Материал линзы |  |  |  | PMMA
Материал корпуса |  |  |  | Литой алюминий
Тип напряжения питания ~/постоянный ток |  |  |  | Переменный ток
Входное напряжение питания переменного/постоянного тока, В |  |  |  | 90 - 265
Частота, Гц |  |  |  | 50
Коэффициент пульсации % |  |  |  | <1
Модель драйвера |  |  |  | Done, DL-150H-V56A-MBG 150W
Защита от высоковольтных импульсов в сети питания |  |  |  | Есть
Защита от превышения входного напряжения с сохранением работоспособности, Вольт, до |  |  |  | 400
Защита от КЗ на выходе драйвера |  |  |  | Есть
Защита от перегрева |  |  |  | Есть
Защита от холостого хода |  |  |  | Есть
Активный корректор мощности |  |  |  | Есть
Соответствие стандартам ТС по гармоникам сетевого тока |  |  |  | Есть
Гальваническая развязка входа-выхода драйвера |  |  |  | Есть
Соответствие стандартам по ЭМС (согласно СТБ ЕН 55015-2006 (EN 55015:2000) |  |  |  | Есть
Коэффициент мощности драйвера, соs φ |  |  |  | >0,95
Габаритные размеры, без упоров крепления ДхШхВ, мм |  |  |  | 260х110
Масса светильника, кг до |  |  |  | 3
Гарантийный срок эксплуатации, года |  |  |  | 3
Ресурс работы, не менее, ч |  |  |  | 75000
LN50150045500 | UFO 150 120° | 120K45/120 | 150W | 21000lm | 5000K | 300х110mm | IP67 | 120° | lense | 15931 | 12744.8 | 11151.7
Кол-во светодиодов |  |  |  | 165
Потребляемая мощность, Вт +-5% |  |  |  | 150
Светодиоды |  |  |  | Osram 2835 0.5W Ra80
Световой поток светильника, Лм |  |  |  | 21000
Цветовая температура, К +-5% |  |  |  | 5000
Индекс цветопередачи, Ra (CRI) |  |  |  | 80
Эффективность светильника, Лм/Вт |  |  |  | 140
Степень защиты светильника, IP |  |  |  | 67
Температура эксплуатации, °С |  |  |  | -40…+45
Класс защиты от поражения электрическим током |  |  |  | 1
Вид климатического исполнения |  |  |  | УХЛ1
Тип световой диаграммы КСС |  |  |  | Д
Угол раскрытия светового луча, градусов |  |  |  | 120
Тип крепления светильника |  |  |  | Скоба
Материал линзы |  |  |  | PMMA
Материал корпуса |  |  |  | Литой алюминий
Тип напряжения питания ~/постоянный ток |  |  |  | Переменный ток
Входное напряжение питания переменного/постоянного тока, В |  |  |  | 90 - 265
Частота, Гц |  |  |  | 50
Коэффициент пульсации % |  |  |  | <1
Модель драйвера |  |  |  | Done, DL-200H-V56A-MBG 200W
Защита от высоковольтных импульсов в сети питания |  |  |  | Есть
Защита от превышения входного напряжения с сохранением работоспособности, Вольт, до |  |  |  | 400
Защита от КЗ на выходе драйвера |  |  |  | Есть
Защита от перегрева |  |  |  | Есть
Защита от холостого хода |  |  |  | Есть
Активный корректор мощности |  |  |  | Есть
Соответствие стандартам ТС по гармоникам сетевого тока |  |  |  | Есть
Гальваническая развязка входа-выхода драйвера |  |  |  | Есть
Соответствие стандартам по ЭМС (согласно СТБ ЕН 55015-2006 (EN 55015:2000) |  |  |  | Есть
Коэффициент мощности драйвера, соs φ |  |  |  | >0,95
Габаритные размеры, без упоров крепления ДхШхВ, мм |  |  |  | 300х110
Масса светильника, кг до |  |  |  | 3
Гарантийный срок эксплуатации, года |  |  |  | 3
Ресурс работы, не менее, ч |  |  |  | 75000
LN50200045500 | UFO 200 120° | 120K45/120 | 200W | 28000lm | 5000K | 350х125mm | IP67 | 120° | lense | 18174 | 14539.2 | 12721.8
Кол-во светодиодов |  |  |  | 220
Потребляемая мощность, Вт +-5% |  |  |  | 200
Светодиоды |  |  |  | Osram 2835 0.5W Ra80
Световой поток светильника, Лм |  |  |  | 28000
Цветовая температура, К +-5% |  |  |  | 5000
Индекс цветопередачи, Ra (CRI) |  |  |  | 80
Эффективность светильника, Лм/Вт |  |  |  | 140
Степень защиты светильника, IP |  |  |  | 67
Температура эксплуатации, °С |  |  |  | -40…+45
Класс защиты от поражения электрическим током |  |  |  | 1
Вид климатического исполнения |  |  |  | УХЛ1
Тип световой диаграммы КСС |  |  |  | Д
Угол раскрытия светового луча, градусов |  |  |  | 120
Тип крепления светильника |  |  |  | Скоба
Материал линзы |  |  |  | PMMA
Материал корпуса |  |  |  | Литой алюминий
Тип напряжения питания ~/постоянный ток |  |  |  | Переменный ток
Входное напряжение питания переменного/постоянного тока, В |  |  |  | 90 - 265
Частота, Гц |  |  |  | 50
Коэффициент пульсации % |  |  |  | <1
Модель драйвера |  |  |  | Done, DL-240H-V56A-MBG 240W
Защита от высоковольтных импульсов в сети питания |  |  |  | Есть
Защита от превышения входного напряжения с сохранением работоспособности, Вольт, до |  |  |  | 400
Защита от КЗ на выходе драйвера |  |  |  | Есть
Защита от перегрева |  |  |  | Есть
Защита от холостого хода |  |  |  | Есть
Активный корректор мощности |  |  |  | Есть
Соответствие стандартам ТС по гармоникам сетевого тока |  |  |  | Есть
Гальваническая развязка входа-выхода драйвера |  |  |  | Есть
Соответствие стандартам по ЭМС (согласно СТБ ЕН 55015-2006 (EN 55015:2000) |  |  |  | Есть
Коэффициент мощности драйвера, соs φ |  |  |  | >0,95
Габаритные размеры, без упоров крепления ДхШхВ, мм |  |  |  | 350х125
Масса светильника, кг до |  |  |  | 3
Гарантийный срок эксплуатации, года |  |  |  | 3
Ресурс работы, не менее, ч |  |  |  | 75000
Option (дополнительные опции) для раскрытия списка нажмите "+"
| 2 года дополнительной гарантии | [8 empty] | 5% | 5% | 5%
LN50xxxxx3xxx | 3000K (теплый цвет) |  |  |  | 3000K |  |  |  |  | 0
LN50xxxxx4xxx | 4000K (нейтральный цвет) |  |  |  | 4000K |  |  |  |  | 0
LN50хххх2хххх | линза 60° | [8 empty] | по запросу
| диммирование | [8 empty] | по запросу
PROM LIGHT (aluminium) www.lednikpro.ru
LN68040744500 | Prom 40 LIGHT 120° | C-LITE 40 | 46W | 6200lm | 4000K | 260х140х90mm | IP65 | 120° | lense | 7543 | 6034.4 | 5280.1
Кол-во светодиодов |  |  |  | 121
Потребляемая мощность, Вт + -5% |  |  |  | 46
Светодиоды (производитель) |  |  |  | Osram 2835 0.5W Ra80
Световой поток светильника без линзы, Лм |  |  |  | 6490
Световой поток светильника, Лм |  |  |  | 6200
Цветовая температура, К +-5% |  |  |  | 4000 (3000, 5000)
Индекс цветопередачи, Ra (CRI) |  |  |  | 80
Эффективность светильника, Лм/Вт +-3% |  |  |  | 135
Степень защиты светильника, IP |  |  |  | 65
Температура эксплуатации, °С |  |  |  | -40…+45
Класс защиты от поражения электрическим током |  |  |  | 1
Вид климатического исполнения |  |  |  | УХЛ1
Тип световой диаграммы КСС |  |  |  | Д
Угол раскрытия светового луча, градусов |  |  |  | 120
Тип крепления светильника |  |  |  | Скоба
Тип линзы |  |  |  | Блок линз - вторичная оптика
Материал линзы |  |  |  | PMMA
Материал корпуса |  |  |  | Алюминий
Тип напряжения питания ~/постоянный ток |  |  |  | Переменный ток
Входное напряжение питания переменного тока, В |  |  |  | 90 - 265
Частота, Гц |  |  |  | 50
Коэффициент пульсации % |  |  |  | <1
Защита от высоковольтных импульсов в сети питания |  |  |  | Есть
Защита от превышения входного напряжения с сохранением работоспособности, Вольт, до |  |  |  | 400
Защита от КЗ на выходе драйвера |  |  |  | Есть
Защита от перегрева |  |  |  | Есть
Защита от холостого хода |  |  |  | Есть
Активный корректор мощности |  |  |  | Есть
Соответствие стандартам ТС по гармоникам сетевого тока |  |  |  | Есть
Гальваническая развязка входа-выхода драйвера |  |  |  | Есть
Соответствие стандартам по ЭМС (согласно СТБ ЕН 55015-2006 (EN 55015:2000) |  |  |  | Есть
Коэффициент мощности драйвера, соs φ |  |  |  | >0,95
Защита от 380 В |  |  |  | Есть
Габаритные размеры, без упоров крепления ДхШхВ, мм |  |  |  | 260х140х90
Масса светильника, кг до |  |  |  | 2.5
Гарантийный срок эксплуатации, года |  |  |  | 3
Ресурс работы, не менее, ч |  |  |  | 75000
LN68050744500 | Prom 50 LIGHT 120° | C-LITE 50 | 56W | 7500lm | 4000K | 260х140х90mm | IP65 | 120° | lense | 7543 | 6034.4 | 5280.1
Кол-во светодиодов |  |  |  | 121
Потребляемая мощность, Вт + -5% |  |  |  | 56
Светодиоды (производитель) |  |  |  | Osram 2835 0.5W Ra80
Световой поток светильника без линзы, Лм |  |  |  | 7955
Световой поток светильника, Лм |  |  |  | 7500
Цветовая температура, К +-5% |  |  |  | 4000 (3000, 5000)
Индекс цветопередачи, Ra (CRI) |  |  |  | 80
Эффективность светильника, Лм/Вт +-3% |  |  |  | 135
Степень защиты светильника, IP |  |  |  | 65
Температура эксплуатации, °С |  |  |  | -40…+45
Класс защиты от поражения электрическим током |  |  |  | 1
Вид климатического исполнения |  |  |  | УХЛ1
Тип световой диаграммы КСС |  |  |  | Д
Угол раскрытия светового луча, градусов |  |  |  | 120
Тип крепления светильника |  |  |  | Скоба
Тип линзы |  |  |  | Блок линз - вторичная оптика
Материал линзы |  |  |  | PMMA
Материал корпуса |  |  |  | Алюминий
Тип напряжения питания ~/постоянный ток |  |  |  | Переменный ток
Входное напряжение питания переменного тока, В |  |  |  | 90 - 265
Частота, Гц |  |  |  | 50
Коэффициент пульсации % |  |  |  | <1
Защита от высоковольтных импульсов в сети питания |  |  |  | Есть
Защита от превышения входного напряжения с сохранением работоспособности, Вольт, до |  |  |  | 400
Защита от КЗ на выходе драйвера |  |  |  | Есть
Защита от перегрева |  |  |  | Есть
Защита от холостого хода |  |  |  | Есть
Активный корректор мощности |  |  |  | Есть
Соответствие стандартам ТС по гармоникам сетевого тока |  |  |  | Есть
Гальваническая развязка входа-выхода драйвера |  |  |  | Есть
Соответствие стандартам по ЭМС (согласно СТБ ЕН 55015-2006 (EN 55015:2000) |  |  |  | Есть
Коэффициент мощности драйвера, соs φ |  |  |  | >0,95
|  |  | Защита от 380 В | Есть
Габаритные размеры, без упоров крепления ДхШхВ, мм |  |  |  | 260х140х90
Масса светильника, кг до |  |  |  | 2.5
Гарантийный срок эксплуатации, года |  |  |  | 3
Ресурс работы, не менее, ч |  |  |  | 75000
LN68080744500 | Prom 80 LIGHT 120° | C-LITE 80 | 92W | 12400lm | 4000K | 520х140х90mm | IP65 | 120° | lense | 14351 | 11480.8 | 10045.7
Кол-во светодиодов |  |  |  | 242
Потребляемая мощность, Вт + -5% |  |  |  | 92
Светодиоды (производитель) |  |  |  | Osram 2835 0.5W Ra80
Световой поток светильника без линзы, Лм |  |  |  | 12880
Световой поток светильника, Лм |  |  |  | 12400
Цветовая температура, К +-5% |  |  |  | 4000 (3000, 5000)
Индекс цветопередачи, Ra (CRI) |  |  |  | 80
Эффективность светильника, Лм/Вт +-3% |  |  |  | 135
Степень защиты светильника, IP |  |  |  | 65
Температура эксплуатации, °С |  |  |  | -40…+45
Класс защиты от поражения электрическим током |  |  |  | 1
Вид климатического исполнения |  |  |  | УХЛ1
Тип световой диаграммы КСС |  |  |  | Д
Угол раскрытия светового луча, градусов |  |  |  | 120
Тип крепления светильника |  |  |  | Скоба
Тип линзы |  |  |  | Блок линз - вторичная оптика
Материал линзы |  |  |  | PMMA
Материал корпуса |  |  |  | Алюминий
Тип напряжения питания ~/постоянный ток |  |  |  | Переменный ток
Входное напряжение питания переменного тока, В |  |  |  | 90 - 265
Частота, Гц |  |  |  | 50
Коэффициент пульсации % |  |  |  | <1
Защита от высоковольтных импульсов в сети питания |  |  |  | Есть
Защита от превышения входного напряжения с сохранением работоспособности, Вольт, до |  |  |  | 400
Защита от КЗ на выходе драйвера |  |  |  | Есть
Защита от перегрева |  |  |  | Есть
Защита от холостого хода |  |  |  | Есть
Активный корректор мощности |  |  |  | Есть
Соответствие стандартам ТС по гармоникам сетевого тока |  |  |  | Есть
Гальваническая развязка входа-выхода драйвера |  |  |  | Есть
Соответствие стандартам по ЭМС (согласно СТБ ЕН 55015-2006 (EN 55015:2000) |  |  |  | Есть
Коэффициент мощности драйвера, соs φ |  |  |  | >0,95
Защита от 380 В |  |  |  | Есть
Габаритные размеры, без упоров крепления ДхШхВ, мм |  |  |  | 520х140х90
Масса светильника, кг до |  |  |  | 5
Гарантийный срок эксплуатации, года |  |  |  | 3
Ресурс работы, не менее, ч |  |  |  | 75000
LN68100744500 | Prom 100 LIGHT 120° | C-LITE 100 | 112W | 15100lm | 4000K | 520х140х90mm | IP65 | 120° | lense | 14351 | 11480.8 | 10045.7
Кол-во светодиодов |  |  |  | 242
Потребляемая мощность, Вт + -5% |  |  |  | 112
Светодиоды (производитель) |  |  |  | Osram 2835 0.5W Ra80
Световой поток светильника без линзы, Лм |  |  |  | 15680
Световой поток светильника, Лм |  |  |  | 15100
Цветовая температура, К +-5% |  |  |  | 4000 (3000, 5000)
Индекс цветопередачи, Ra (CRI) |  |  |  | 80
Эффективность светильника, Лм/Вт +-3% |  |  |  | 135
Степень защиты светильника, IP |  |  |  | 65
Температура эксплуатации, °С |  |  |  | -40…+45
Класс защиты от поражения электрическим током |  |  |  | 1
Вид климатического исполнения |  |  |  | УХЛ1
Тип световой диаграммы КСС |  |  |  | Д
Угол раскрытия светового луча, градусов |  |  |  | 120
Тип крепления светильника |  |  |  | Скоба
Тип линзы |  |  |  | Блок линз - вторичная оптика
Материал линзы |  |  |  | PMMA
Материал корпуса |  |  |  | Алюминий
Тип напряжения питания ~/постоянный ток |  |  |  | Переменный ток
Входное напряжение питания переменного тока, В |  |  |  | 90 - 265
Частота, Гц |  |  |  | 50
Коэффициент пульсации % |  |  |  | <1
Защита от высоковольтных импульсов в сети питания |  |  |  | Есть
Защита от превышения входного напряжения с сохранением работоспособности, Вольт, до |  |  |  | 400
Защита от КЗ на выходе драйвера |  |  |  | Есть
Защита от перегрева |  |  |  | Есть
Защита от холостого хода |  |  |  | Есть
Активный корректор мощности |  |  |  | Есть
Соответствие стандартам ТС по гармоникам сетевого тока |  |  |  | Есть
Гальваническая развязка входа-выхода драйвера |  |  |  | Есть
Соответствие стандартам по ЭМС (согласно СТБ ЕН 55015-2006 (EN 55015:2000) |  |  |  | Есть
Коэффициент мощности драйвера, соs φ |  |  |  | >0,95
|  |  | Защита от 380 В | Есть
Габаритные размеры, без упоров крепления ДхШхВ, мм |  |  |  | 520х140х90
Масса светильника, кг до |  |  |  | 5
Гарантийный срок эксплуатации, года |  |  |  | 3
Ресурс работы, не менее, ч |  |  |  | 75000
LN68120744500 | Prom 120 LIGHT 120° | C-LITE 120 | 138W | 18600lm | 4000K | 780х140х90mm | IP65 | 120° | lense | 20834 | 16667.2 | 14583.8
Кол-во светодиодов |  |  |  | 363
Потребляемая мощность, Вт + -5% |  |  |  | 138
Светодиоды (производитель) |  |  |  | Osram 2835 0.5W Ra80
Световой поток светильника без линзы, Лм |  |  |  | 19320
Световой поток светильника, Лм |  |  |  | 18600
Цветовая температура, К +-5% |  |  |  | 4000 (3000, 5000)
Индекс цветопередачи, Ra (CRI) |  |  |  | 80
Эффективность светильника, Лм/Вт +-3% |  |  |  | 135
Степень защиты светильника, IP |  |  |  | 65
Температура эксплуатации, °С |  |  |  | -40…+45
Класс защиты от поражения электрическим током |  |  |  | 1
Вид климатического исполнения |  |  |  | УХЛ1
Тип световой диаграммы КСС |  |  |  | Д
Угол раскрытия светового луча, градусов |  |  |  | 120
Тип крепления светильника |  |  |  | Скоба
Тип линзы |  |  |  | Блок линз - вторичная оптика
Материал линзы |  |  |  | PMMA
Материал корпуса |  |  |  | Алюминий
Тип напряжения питания ~/постоянный ток |  |  |  | Переменный ток
Входное напряжение питания переменного тока, В |  |  |  | 90 - 265
Частота, Гц |  |  |  | 50
Коэффициент пульсации % |  |  |  | <1
Защита от высоковольтных импульсов в сети питания |  |  |  | Есть
Защита от превышения входного напряжения с сохранением работоспособности, Вольт, до |  |  |  | 400
Защита от КЗ на выходе драйвера |  |  |  | Есть
Защита от перегрева |  |  |  | Есть
Защита от холостого хода |  |  |  | Есть
Активный корректор мощности |  |  |  | Есть
Соответствие стандартам ТС по гармоникам сетевого тока |  |  |  | Есть
Гальваническая развязка входа-выхода драйвера |  |  |  | Есть
Соответствие стандартам по ЭМС (согласно СТБ ЕН 55015-2006 (EN 55015:2000) |  |  |  | Есть
Коэффициент мощности драйвера, соs φ |  |  |  | >0,95
Защита от 380 В |  |  |  | Есть
Габаритные размеры, без упоров крепления ДхШхВ, мм |  |  |  | 780х140х90
Масса светильника, кг до |  |  |  | 7.5
Гарантийный срок эксплуатации, года |  |  |  | 3
Ресурс работы, не менее, ч |  |  |  | 75000
LN68150744500 | Prom 150 LIGHT 120° | C-LITE 150 | 168W | 22600lm | 4000K | 780х140х90mm | IP65 | 120° | lense | 20834 | 16667.2 | 14583.8
Кол-во светодиодов |  |  |  | 363
Потребляемая мощность, Вт + -5% |  |  |  | 168
Светодиоды (производитель) |  |  |  | Osram 2835 0.5W Ra80
Световой поток светильника без линзы, Лм |  |  |  | 23520
Световой поток светильника, Лм |  |  |  | 22600
Цветовая температура, К +-5% |  |  |  | 4000 (3000, 5000)
Индекс цветопередачи, Ra (CRI) |  |  |  | 80
Эффективность светильника, Лм/Вт +-3% |  |  |  | 135
Степень защиты светильника, IP |  |  |  | 65
Температура эксплуатации, °С |  |  |  | -40…+45
Класс защиты от поражения электрическим током |  |  |  | 1
Вид климатического исполнения |  |  |  | УХЛ1
Тип световой диаграммы КСС |  |  |  | Д
Угол раскрытия светового луча, градусов |  |  |  | 120
Тип крепления светильника |  |  |  | Скоба
Тип линзы |  |  |  | Блок линз - вторичная оптика
Материал линзы |  |  |  | PMMA
Материал корпуса |  |  |  | Алюминий
Тип напряжения питания ~/постоянный ток |  |  |  | Переменный ток
Входное напряжение питания переменного тока, В |  |  |  | 90 - 265
Частота, Гц |  |  |  | 50
Коэффициент пульсации % |  |  |  | <1
Защита от высоковольтных импульсов в сети питания |  |  |  | Есть
Защита от превышения входного напряжения с сохранением работоспособности, Вольт, до |  |  |  | 400
Защита от КЗ на выходе драйвера |  |  |  | Есть
Защита от перегрева |  |  |  | Есть
Защита от холостого хода |  |  |  | Есть
Активный корректор мощности |  |  |  | Есть
Соответствие стандартам ТС по гармоникам сетевого тока |  |  |  | Есть
Гальваническая развязка входа-выхода драйвера |  |  |  | Есть
Соответствие стандартам по ЭМС (согласно СТБ ЕН 55015-2006 (EN 55015:2000) |  |  |  | Есть
Коэффициент мощности драйвера, соs φ |  |  |  | >0,95
|  |  | Защита от 380 В | Есть
Габаритные размеры, без упоров крепления ДхШхВ, мм |  |  |  | 780х140х90
Масса светильника, кг до |  |  |  | 7.5
Гарантийный срок эксплуатации, года |  |  |  | 3
Ресурс работы, не менее, ч |  |  |  | 75000
LN68200744500 | Prom 200 LIGHT 120° | C-LITE 180 | 224W | 29700lm | 4000K | 1040х140х90mm | IP65 | 120° | lense | 28207 | 22565.6 | 19744.9
Кол-во светодиодов |  |  |  | 484
Потребляемая мощность, Вт + -5% |  |  |  | 224
Светодиоды (производитель) |  |  |  | Osram 2835 0.5W Ra80
Световой поток светильника без линзы, Лм |  |  |  | 31360
Световой поток светильника, Лм |  |  |  | 29700
Цветовая температура, К +-5% |  |  |  | 4000 (3000, 5000)
Индекс цветопередачи, Ra (CRI) |  |  |  | 80
Эффективность светильника, Лм/Вт +-3% |  |  |  | 135
Степень защиты светильника, IP |  |  |  | 65
Температура эксплуатации, °С |  |  |  | -40…+45
Класс защиты от поражения электрическим током |  |  |  | 1
Вид климатического исполнения |  |  |  | УХЛ1
Тип световой диаграммы КСС |  |  |  | Д
Угол раскрытия светового луча, градусов |  |  |  | 120
Тип крепления светильника |  |  |  | Скоба
Тип линзы |  |  |  | Блок линз - вторичная оптика
Материал линзы |  |  |  | PMMA
Материал корпуса |  |  |  | Алюминий
Тип напряжения питания ~/постоянный ток |  |  |  | Переменный ток
Входное напряжение питания переменного тока, В |  |  |  | 90 - 265
Частота, Гц |  |  |  | 50
Коэффициент пульсации % |  |  |  | <1
Защита от высоковольтных импульсов в сети питания |  |  |  | Есть
Защита от превышения входного напряжения с сохранением работоспособности, Вольт, до |  |  |  | 400
Защита от КЗ на выходе драйвера |  |  |  | Есть
Защита от перегрева |  |  |  | Есть
Защита от холостого хода |  |  |  | Есть
Активный корректор мощности |  |  |  | Есть
Соответствие стандартам ТС по гармоникам сетевого тока |  |  |  | Есть
Гальваническая развязка входа-выхода драйвера |  |  |  | Есть
Соответствие стандартам по ЭМС (согласно СТБ ЕН 55015-2006 (EN 55015:2000) |  |  |  | Есть
Коэффициент мощности драйвера, соs φ |  |  |  | >0,95
|  |  | Защита от 380 В | Есть
Габаритные размеры, без упоров крепления ДхШхВ, мм |  |  |  | 1040х140х90
Масса светильника, кг до |  |  |  | 10
Гарантийный срок эксплуатации, года |  |  |  | 3
Ресурс работы, не менее, ч |  |  |  | 75000
LN680407х4500 | Prom 40 LIGHT 155°/60° | C-LITE 40 | 40W | 5400lm | 4000K | 260х140х90mm | IP65 | 155х60°/60° | lense | 7492 | 5993.6 | 5244.4
Кол-во светодиодов |  |  |  | 80
Потребляемая мощность, Вт + -5% |  |  |  | 40
Светодиоды (производитель) |  |  |  | Osram 2835 0.5W Ra80
Световой поток светильника без линзы, Лм |  |  |  | 5600
Световой поток светильника, Лм |  |  |  | 5400
Цветовая температура, К +-5% |  |  |  | 4000 (3000, 5000)
Индекс цветопередачи, Ra (CRI) |  |  |  | 80
Эффективность светильника, Лм/Вт +-3% |  |  |  | 135
Степень защиты светильника, IP |  |  |  | 65
Температура эксплуатации, °С |  |  |  | -40…+45
Класс защиты от поражения электрическим током |  |  |  | 1
Вид климатического исполнения |  |  |  | УХЛ1
Тип световой диаграммы КСС |  |  |  | Ш / Г
Угол раскрытия светового луча, градусов |  |  |  | 155х60 / 60
Тип крепления светильника |  |  |  | Скоба
Тип линзы |  |  |  | Блок линз - вторичная оптика
Материал линзы |  |  |  | PMMA
Материал корпуса |  |  |  | Алюминий
Тип напряжения питания ~/постоянный ток |  |  |  | Переменный ток
Входное напряжение питания переменного тока, В |  |  |  | 90 - 265
Частота, Гц |  |  |  | 50
Коэффициент пульсации % |  |  |  | <1
Защита от высоковольтных импульсов в сети питания |  |  |  | Есть
Защита от превышения входного напряжения с сохранением работоспособности, Вольт, до |  |  |  | 400
Защита от КЗ на выходе драйвера |  |  |  | Есть
Защита от перегрева |  |  |  | Есть
Защита от холостого хода |  |  |  | Есть
Активный корректор мощности |  |  |  | Есть
Соответствие стандартам ТС по гармоникам сетевого тока |  |  |  | Есть
Гальваническая развязка входа-выхода драйвера |  |  |  | Есть
Соответствие стандартам по ЭМС (согласно СТБ ЕН 55015-2006 (EN 55015:2000) |  |  |  | Есть
Коэффициент мощности драйвера, соs φ |  |  |  | >0,95
Защита от 380 В |  |  |  | Есть
Габаритные размеры, без упоров крепления ДхШхВ, мм |  |  |  | 260х140х90
Масса светильника, кг до |  |  |  | 2.5
Гарантийный срок эксплуатации, года |  |  |  | 3
Ресурс работы, не менее, ч |  |  |  | 75000
LN680807х4500 | Prom 80 LIGHT 155°/60° | C-LITE 80 | 80W | 10800lm | 4000K | 520х140х90mm | IP65 | 155х60°/60° | lense | 14158 | 11326.4 | 9910.6
Кол-во светодиодов |  |  |  | 160
Потребляемая мощность, Вт + -5% |  |  |  | 80
Светодиоды (производитель) |  |  |  | Osram 2835 0.5W Ra80
Световой поток светильника без линзы, Лм |  |  |  | 11200
Световой поток светильника, Лм |  |  |  | 10800
Цветовая температура, К +-5% |  |  |  | 4000 (3000, 5000)
Индекс цветопередачи, Ra (CRI) |  |  |  | 80
Эффективность светильника, Лм/Вт +-3% |  |  |  | 135
Степень защиты светильника, IP |  |  |  | 65
Температура эксплуатации, °С |  |  |  | -40…+45
Класс защиты от поражения электрическим током |  |  |  | 1
Вид климатического исполнения |  |  |  | УХЛ1
Тип световой диаграммы КСС |  |  |  | Ш / Г
Угол раскрытия светового луча, градусов |  |  |  | 155х60 / 60
Тип крепления светильника |  |  |  | Скоба
Тип линзы |  |  |  | Блок линз - вторичная оптика
Материал линзы |  |  |  | PMMA
Материал корпуса |  |  |  | Алюминий
Тип напряжения питания ~/постоянный ток |  |  |  | Переменный ток
Входное напряжение питания переменного тока, В |  |  |  | 90 - 265
Частота, Гц |  |  |  | 50
Коэффициент пульсации % |  |  |  | <1
Защита от высоковольтных импульсов в сети питания |  |  |  | Есть
Защита от превышения входного напряжения с сохранением работоспособности, Вольт, до |  |  |  | 400
Защита от КЗ на выходе драйвера |  |  |  | Есть
Защита от перегрева |  |  |  | Есть
Защита от холостого хода |  |  |  | Есть
Активный корректор мощности |  |  |  | Есть
Соответствие стандартам ТС по гармоникам сетевого тока |  |  |  | Есть
Гальваническая развязка входа-выхода драйвера |  |  |  | Есть
Соответствие стандартам по ЭМС (согласно СТБ ЕН 55015-2006 (EN 55015:2000) |  |  |  | Есть
Коэффициент мощности драйвера, соs φ |  |  |  | >0,95
|  |  | Защита от 380 В | Есть
Габаритные размеры, без упоров крепления ДхШхВ, мм |  |  |  | 520х140х90
Масса светильника, кг до |  |  |  | 5
Гарантийный срок эксплуатации, года |  |  |  | 3
Ресурс работы, не менее, ч |  |  |  | 75000
LN681207х4500 | Prom 120 LIGHT 155°/60° | C-LITE 120 | 120W | 16200lm | 4000K | 780х140х90mm | IP65 | 155х60°/60° | lense | 20649 | 16519.2 | 14454.3
Кол-во светодиодов |  |  |  | 240
Потребляемая мощность, Вт + -5% |  |  |  | 120
Светодиоды (производитель) |  |  |  | Osram 2835 0.5W Ra80
Световой поток светильника без линзы, Лм |  |  |  | 16800
Световой поток светильника, Лм |  |  |  | 16200
Цветовая температура, К +-5% |  |  |  | 4000 (3000, 5000)
Индекс цветопередачи, Ra (CRI) |  |  |  | 80
Эффективность светильника, Лм/Вт +-3% |  |  |  | 135
Степень защиты светильника, IP |  |  |  | 65
Температура эксплуатации, °С |  |  |  | -40…+45
Класс защиты от поражения электрическим током |  |  |  | 1
Вид климатического исполнения |  |  |  | УХЛ1
Тип световой диаграммы КСС |  |  |  | Ш / Г
Угол раскрытия светового луча, градусов |  |  |  | 155х60 / 60
Тип крепления светильника |  |  |  | Скоба
Тип линзы |  |  |  | Блок линз - вторичная оптика
Материал линзы |  |  |  | PMMA
Материал корпуса |  |  |  | Алюминий
Тип напряжения питания ~/постоянный ток |  |  |  | Переменный ток
Входное напряжение питания переменного тока, В |  |  |  | 90 - 265
Частота, Гц |  |  |  | 50
Коэффициент пульсации % |  |  |  | <1
Защита от высоковольтных импульсов в сети питания |  |  |  | Есть
Защита от превышения входного напряжения с сохранением работоспособности, Вольт, до |  |  |  | 400
Защита от КЗ на выходе драйвера |  |  |  | Есть
Защита от перегрева |  |  |  | Есть
Защита от холостого хода |  |  |  | Есть
Активный корректор мощности |  |  |  | Есть
Соответствие стандартам ТС по гармоникам сетевого тока |  |  |  | Есть
Гальваническая развязка входа-выхода драйвера |  |  |  | Есть
Соответствие стандартам по ЭМС (согласно СТБ ЕН 55015-2006 (EN 55015:2000) |  |  |  | Есть
Коэффициент мощности драйвера, соs φ |  |  |  | >0,95
|  |  | Защита от 380 В | Есть
Габаритные размеры, без упоров крепления ДхШхВ, мм |  |  |  | 780х140х90
Масса светильника, кг до |  |  |  | 7.5
Гарантийный срок эксплуатации, года |  |  |  | 3
Ресурс работы, не менее, ч |  |  |  | 75000
LN681607х4500 | Prom 160 LIGHT 155°/60° | C-LITE 180 | 160W | 21600lm | 4000K | 1040х140х90mm | IP65 | 155х60°/60° | lense | 27062 | 21649.6 | 18943.4
Кол-во светодиодов |  |  |  | 320
Потребляемая мощность, Вт + -5% |  |  |  | 160
Светодиоды (производитель) |  |  |  | Osram 2835 0.5W Ra80
Световой поток светильника без линзы, Лм |  |  |  | 22400
Световой поток светильника, Лм |  |  |  | 21600
Цветовая температура, К +-5% |  |  |  | 4000 (3000, 5000)
Индекс цветопередачи, Ra (CRI) |  |  |  | 80
Эффективность светильника, Лм/Вт +-3% |  |  |  | 135
Степень защиты светильника, IP |  |  |  | 65
Температура эксплуатации, °С |  |  |  | -40…+45
Класс защиты от поражения электрическим током |  |  |  | 1
Вид климатического исполнения |  |  |  | УХЛ1
Тип световой диаграммы КСС |  |  |  | Ш / Г
Угол раскрытия светового луча, градусов |  |  |  | 155х60 / 60
Тип крепления светильника |  |  |  | Скоба
Тип линзы |  |  |  | Блок линз - вторичная оптика
Материал линзы |  |  |  | PMMA
Материал корпуса |  |  |  | Алюминий
Тип напряжения питания ~/постоянный ток |  |  |  | Переменный ток
Входное напряжение питания переменного тока, В |  |  |  | 90 - 265
Частота, Гц |  |  |  | 50
Коэффициент пульсации % |  |  |  | <1
Защита от высоковольтных импульсов в сети питания |  |  |  | Есть
Защита от превышения входного напряжения с сохранением работоспособности, Вольт, до |  |  |  | 400
Защита от КЗ на выходе драйвера |  |  |  | Есть
Защита от перегрева |  |  |  | Есть
Защита от холостого хода |  |  |  | Есть
Активный корректор мощности |  |  |  | Есть
Соответствие стандартам ТС по гармоникам сетевого тока |  |  |  | Есть
Гальваническая развязка входа-выхода драйвера |  |  |  | Есть
Соответствие стандартам по ЭМС (согласно СТБ ЕН 55015-2006 (EN 55015:2000) |  |  |  | Есть
Коэффициент мощности драйвера, соs φ |  |  |  | >0,95
|  |  | Защита от 380 В | Есть
Габаритные размеры, без упоров крепления ДхШхВ, мм |  |  |  | 1040х140х90
Масса светильника, кг до |  |  |  | 10
Гарантийный срок эксплуатации, года |  |  |  | 3
Ресурс работы, не менее, ч |  |  |  | 75000
LN680207x5501 | Prom 20 LIGHT 120°/60°/155° lux (под заказ) |  | 25W | 4000lm | 5000K | 260х140х90mm | IP65 | 120° / 60° / 155х60° | lense | 8142 | 6513.6 | 5699.4
Кол-во светодиодов |  |  |  | 20
Потребляемая мощность, Вт + -5% |  |  |  | 25
Светодиоды (производитель) |  |  |  | OSRAM DURIS S8 5050
Световой поток светильника без линзы, Лм |  |  |  | 4195
Световой поток светильника, Лм |  |  |  | 4000
Цветовая температура, К +-5% |  |  |  | 5000
Индекс цветопередачи, Ra (CRI) |  |  |  | 80
Эффективность светильника, Лм/Вт +-3% |  |  |  | 160
Степень защиты светильника, IP |  |  |  | 65
Температура эксплуатации, °С |  |  |  | -40…+45
Класс защиты от поражения электрическим током |  |  |  | 1
Вид климатического исполнения |  |  |  | УХЛ1
Тип световой диаграммы КСС |  |  |  | Д / Ш / Г
Угол раскрытия светового луча, градусов |  |  |  | 120 / 155x60 / 60
Тип крепления светильника |  |  |  | Скоба
Тип линзы |  |  |  | Блок линз - вторичная оптика
Материал линзы |  |  |  | PMMA
Материал корпуса |  |  |  | Алюминий
Тип напряжения питания ~/постоянный ток |  |  |  | Переменный ток
Входное напряжение питания переменного тока, В |  |  |  | 90 - 265
Частота, Гц |  |  |  | 50
Коэффициент пульсации % |  |  |  | <1
Защита от высоковольтных импульсов в сети питания |  |  |  | Есть
Защита от превышения входного напряжения с сохранением работоспособности, Вольт, до |  |  |  | 400
Защита от КЗ на выходе драйвера |  |  |  | Есть
Защита от перегрева |  |  |  | Есть
Защита от холостого хода |  |  |  | Есть
Активный корректор мощности |  |  |  | Есть
Соответствие стандартам ТС по гармоникам сетевого тока |  |  |  | Есть
Гальваническая развязка входа-выхода драйвера |  |  |  | Есть
Соответствие стандартам по ЭМС (согласно СТБ ЕН 55015-2006 (EN 55015:2000) |  |  |  | Есть
Коэффициент мощности драйвера, соs φ |  |  |  | >0,95
Защита от 380 В |  |  |  | Есть
Габаритные размеры, без упоров крепления ДхШхВ, мм |  |  |  | 260х140х90
Масса светильника, кг до |  |  |  | 2.5
Гарантийный срок эксплуатации, года |  |  |  | 3
Ресурс работы, не менее, ч |  |  |  | 75000
LN680307x5501 | Prom 30 LIGHT 120°/60°/155° lux (под заказ) |  | 29W | 4640lm | 5000K | 260х140х90mm | IP65 | 120° / 60° /155х60° | lense | 8445 | 6756 | 5911.5
Кол-во светодиодов |  |  |  | 25
Потребляемая мощность, Вт + -5% |  |  |  | 29
Светодиоды (производитель) |  |  |  | OSRAM DURIS S8 5050
Световой поток светильника без линзы, Лм |  |  |  | 4775
Световой поток светильника, Лм |  |  |  | 4640
Цветовая температура, К +-5% |  |  |  | 5000
Индекс цветопередачи, Ra (CRI) |  |  |  | 80
Эффективность светильника, Лм/Вт +-3% |  |  |  | 160
Степень защиты светильника, IP |  |  |  | 65
Температура эксплуатации, °С |  |  |  | -40…+45
Класс защиты от поражения электрическим током |  |  |  | 1
Вид климатического исполнения |  |  |  | УХЛ1
Тип световой диаграммы КСС |  |  |  | Д / Ш / Г
Угол раскрытия светового луча, градусов |  |  |  | 120 / 155x60 / 60
Тип крепления светильника |  |  |  | Скоба
Тип линзы |  |  |  | Блок линз - вторичная оптика
Материал линзы |  |  |  | PMMA
Материал корпуса |  |  |  | Алюминий
Тип напряжения питания ~/постоянный ток |  |  |  | Переменный ток
Входное напряжение питания переменного тока, В |  |  |  | 90 - 265
Частота, Гц |  |  |  | 50
Коэффициент пульсации % |  |  |  | <1
Защита от высоковольтных импульсов в сети питания |  |  |  | Есть
Защита от превышения входного напряжения с сохранением работоспособности, Вольт, до |  |  |  | 400
Защита от КЗ на выходе драйвера |  |  |  | Есть
Защита от перегрева |  |  |  | Есть
Защита от холостого хода |  |  |  | Есть
Активный корректор мощности |  |  |  | Есть
Соответствие стандартам ТС по гармоникам сетевого тока |  |  |  | Есть
Гальваническая развязка входа-выхода драйвера |  |  |  | Есть
Соответствие стандартам по ЭМС (согласно СТБ ЕН 55015-2006 (EN 55015:2000) |  |  |  | Есть
Коэффициент мощности драйвера, соs φ |  |  |  | >0,95
Защита от 380 В |  |  |  | Есть
Габаритные размеры, без упоров крепления ДхШхВ, мм |  |  |  | 260х140х90
Масса светильника, кг до |  |  |  | 2.5
Гарантийный срок эксплуатации, года |  |  |  | 3
Ресурс работы, не менее, ч |  |  |  | 75000
LN680407x5501 | Prom 40 LIGHT 120°/60°/155° lux |  | 38W | 6000lm | 5000K | 260х140х90mm | IP65 | 120° / 60° /155х60° | lense | 9119 | 7295.2 | 6383.3
Кол-во светодиодов |  |  |  | 30
Потребляемая мощность, Вт + -5% |  |  |  | 38
Светодиоды (производитель) |  |  |  | OSRAM DURIS S8 5050
Световой поток светильника без линзы, Лм |  |  |  | 6300
Световой поток светильника, Лм |  |  |  | 6000
Цветовая температура, К +-5% |  |  |  | 5000
Индекс цветопередачи, Ra (CRI) |  |  |  | 80
Эффективность светильника, Лм/Вт +-3% |  |  |  | 160
Степень защиты светильника, IP |  |  |  | 65
Температура эксплуатации, °С |  |  |  | -40…+45
Класс защиты от поражения электрическим током |  |  |  | 1
Вид климатического исполнения |  |  |  | УХЛ1
Тип световой диаграммы КСС |  |  |  | Д / Ш / Г
Угол раскрытия светового луча, градусов |  |  |  | 120 / 155x60 / 60
Тип крепления светильника |  |  |  | Скоба
Тип линзы |  |  |  | Блок линз - вторичная оптика
Материал линзы |  |  |  | PMMA
Материал корпуса |  |  |  | Алюминий
Тип напряжения питания ~/постоянный ток |  |  |  | Переменный ток
Входное напряжение питания переменного тока, В |  |  |  | 90 - 265
Частота, Гц |  |  |  | 50
Коэффициент пульсации % |  |  |  | <1
Защита от высоковольтных импульсов в сети питания |  |  |  | Есть
Защита от превышения входного напряжения с сохранением работоспособности, Вольт, до |  |  |  | 400
Защита от КЗ на выходе драйвера |  |  |  | Есть
Защита от перегрева |  |  |  | Есть
Защита от холостого хода |  |  |  | Есть
Активный корректор мощности |  |  |  | Есть
Соответствие стандартам ТС по гармоникам сетевого тока |  |  |  | Есть
Гальваническая развязка входа-выхода драйвера |  |  |  | Есть
Соответствие стандартам по ЭМС (согласно СТБ ЕН 55015-2006 (EN 55015:2000) |  |  |  | Есть
Коэффициент мощности драйвера, соs φ |  |  |  | >0,95
Защита от 380 В |  |  |  | Есть
Габаритные размеры, без упоров крепления ДхШхВ, мм |  |  |  | 260х140х90
Масса светильника, кг до |  |  |  | 2.5
Гарантийный срок эксплуатации, года |  |  |  | 3
Ресурс работы, не менее, ч |  |  |  | 75000
LN680507x5501 | Prom 50 LIGHT 120°/60°/155° lux |  | 48W | 7700lm | 5000K | 260х140х90mm | IP65 | 120° / 60° /155х60° | lense | 9794 | 7835.2 | 6855.8
Кол-во светодиодов |  |  |  | 40
Потребляемая мощность, Вт + -5% |  |  |  | 48
Светодиоды (производитель) |  |  |  | OSRAM DURIS S8 5050
Световой поток светильника без линзы, Лм |  |  |  | 8100
Световой поток светильника, Лм |  |  |  | 7700
Цветовая температура, К +-5% |  |  |  | 5000
Индекс цветопередачи, Ra (CRI) |  |  |  | 80
Эффективность светильника, Лм/Вт +-3% |  |  |  | 160
Степень защиты светильника, IP |  |  |  | 65
Температура эксплуатации, °С |  |  |  | -40…+45
Класс защиты от поражения электрическим током |  |  |  | 1
Вид климатического исполнения |  |  |  | УХЛ1
Тип световой диаграммы КСС |  |  |  | Д / Ш / Г
Угол раскрытия светового луча, градусов |  |  |  | 120 / 155x60 / 60
Тип крепления светильника |  |  |  | Скоба
Тип линзы |  |  |  | Блок линз - вторичная оптика
Материал линзы |  |  |  | PMMA
Материал корпуса |  |  |  | Алюминий
Тип напряжения питания ~/постоянный ток |  |  |  | Переменный ток
Входное напряжение питания переменного тока, В |  |  |  | 90 - 265
Частота, Гц |  |  |  | 50
Коэффициент пульсации % |  |  |  | <1
Защита от высоковольтных импульсов в сети питания |  |  |  | Есть
Защита от превышения входного напряжения с сохранением работоспособности, Вольт, до |  |  |  | 400
Защита от КЗ на выходе драйвера |  |  |  | Есть
Защита от перегрева |  |  |  | Есть
Защита от холостого хода |  |  |  | Есть
Активный корректор мощности |  |  |  | Есть
Соответствие стандартам ТС по гармоникам сетевого тока |  |  |  | Есть
Гальваническая развязка входа-выхода драйвера |  |  |  | Есть
Соответствие стандартам по ЭМС (согласно СТБ ЕН 55015-2006 (EN 55015:2000) |  |  |  | Есть
Коэффициент мощности драйвера, соs φ |  |  |  | >0,95
Защита от 380 В |  |  |  | Есть
Габаритные размеры, без упоров крепления ДхШхВ, мм |  |  |  | 260х140х90
Масса светильника, кг до |  |  |  | 2.5
Гарантийный срок эксплуатации, года |  |  |  | 3
Ресурс работы, не менее, ч |  |  |  | 75000
LN680607x5501 | Prom 60 LIGHT 120°/60°/155° lux (под заказ) |  | 59W | 9400lm | 5000K | 260х140х90mm | IP65 | 120° / 60° /155х60° | lense | 13044 | 10435.2 | 9130.8
Кол-во светодиодов |  |  |  | 40
Потребляемая мощность, Вт + -5% |  |  |  | 59
Светодиоды (производитель) |  |  |  | OSRAM DURIS S8 5050
Световой поток светильника без линзы, Лм |  |  |  | 9750
Световой поток светильника, Лм |  |  |  | 9400
Цветовая температура, К +-5% |  |  |  | 5000
Индекс цветопередачи, Ra (CRI) |  |  |  | 80
Эффективность светильника, Лм/Вт +-3% |  |  |  | 160
Степень защиты светильника, IP |  |  |  | 65
Температура эксплуатации, °С |  |  |  | -40…+45
Класс защиты от поражения электрическим током |  |  |  | 1
Вид климатического исполнения |  |  |  | УХЛ1
Тип световой диаграммы КСС |  |  |  | Д / Ш / Г
Угол раскрытия светового луча, градусов |  |  |  | 120 / 155x60 / 60
Тип крепления светильника |  |  |  | Скоба
Тип линзы |  |  |  | Блок линз - вторичная оптика
Материал линзы |  |  |  | PMMA
Материал корпуса |  |  |  | Алюминий
Тип напряжения питания ~/постоянный ток |  |  |  | Переменный ток
Входное напряжение питания переменного тока, В |  |  |  | 90 - 265
Частота, Гц |  |  |  | 50
Коэффициент пульсации % |  |  |  | <1
Защита от высоковольтных импульсов в сети питания |  |  |  | Есть
Защита от превышения входного напряжения с сохранением работоспособности, Вольт, до |  |  |  | 400
Защита от КЗ на выходе драйвера |  |  |  | Есть
Защита от перегрева |  |  |  | Есть
Защита от холостого хода |  |  |  | Есть
Активный корректор мощности |  |  |  | Есть
Соответствие стандартам ТС по гармоникам сетевого тока |  |  |  | Есть
Гальваническая развязка входа-выхода драйвера |  |  |  | Есть
Соответствие стандартам по ЭМС (согласно СТБ ЕН 55015-2006 (EN 55015:2000) |  |  |  | Есть
Коэффициент мощности драйвера, соs φ |  |  |  | >0,95
Защита от 380 В |  |  |  | Есть
Габаритные размеры, без упоров крепления ДхШхВ, мм |  |  |  | 260х140х90
Масса светильника, кг до |  |  |  | 2.5
Гарантийный срок эксплуатации, года |  |  |  | 3
Ресурс работы, не менее, ч |  |  |  | 75000
LN680807x5501 | Prom 80 LIGHT 120°/60°/155° lux |  | 76W | 12100lm | 5000K | 520х140х90mm | IP65 | 120° / 60° /155х60° | lense | 18627 | 14901.6 | 13038.9
Кол-во светодиодов |  |  |  | 60
Потребляемая мощность, Вт + -5% |  |  |  | 76
Светодиоды (производитель) |  |  |  | OSRAM DURIS S8 5050
Световой поток светильника без линзы, Лм |  |  |  | 12700
Световой поток светильника, Лм |  |  |  | 12100
Цветовая температура, К +-5% |  |  |  | 5000
Индекс цветопередачи, Ra (CRI) |  |  |  | 80
Эффективность светильника, Лм/Вт +-3% |  |  |  | 160
Степень защиты светильника, IP |  |  |  | 65
Температура эксплуатации, °С |  |  |  | -40…+45
Класс защиты от поражения электрическим током |  |  |  | 1
Вид климатического исполнения |  |  |  | УХЛ1
Тип световой диаграммы КСС |  |  |  | Д / Ш/ Г
Угол раскрытия светового луча, градусов |  |  |  | 120 / 155x60 / 60
Тип крепления светильника |  |  |  | Скоба
Тип линзы |  |  |  | Блок линз - вторичная оптика
Материал линзы |  |  |  | PMMA
Материал корпуса |  |  |  | Алюминий
Тип напряжения питания ~/постоянный ток |  |  |  | Переменный ток
Входное напряжение питания переменного тока, В |  |  |  | 90 - 265
Частота, Гц |  |  |  | 50
Коэффициент пульсации % |  |  |  | <1
Защита от высоковольтных импульсов в сети питания |  |  |  | Есть
Защита от превышения входного напряжения с сохранением работоспособности, Вольт, до |  |  |  | 400
Защита от КЗ на выходе драйвера |  |  |  | Есть
Защита от перегрева |  |  |  | Есть
Защита от холостого хода |  |  |  | Есть
Активный корректор мощности |  |  |  | Есть
Соответствие стандартам ТС по гармоникам сетевого тока |  |  |  | Есть
Гальваническая развязка входа-выхода драйвера |  |  |  | Есть
Соответствие стандартам по ЭМС (согласно СТБ ЕН 55015-2006 (EN 55015:2000) |  |  |  | Есть
Коэффициент мощности драйвера, соs φ |  |  |  | >0,95
Защита от 380 В |  |  |  | Есть
Габаритные размеры, без упоров крепления ДхШхВ, мм |  |  |  | 520х140х90
Масса светильника, кг до |  |  |  | 5
Гарантийный срок эксплуатации, года |  |  |  | 3
Ресурс работы, не менее, ч |  |  |  | 75000
LN681007x5501 | Prom 100 LIGHT 120°/60°/155° lux |  | 96W | 15300lm | 5000K | 520х140х90mm | IP65 | 120° / 60° /155х60° | lense | 18627 | 14901.6 | 13038.9
Кол-во светодиодов |  |  |  | 80
Потребляемая мощность, Вт + -5% |  |  |  | 96
Светодиоды (производитель) |  |  |  | OSRAM DURIS S8 5050
Световой поток светильника без линзы, Лм |  |  |  | 16380
Световой поток светильника, Лм |  |  |  | 15300
Цветовая температура, К +-5% |  |  |  | 5000
Индекс цветопередачи, Ra (CRI) |  |  |  | 80
Эффективность светильника, Лм/Вт +-3% |  |  |  | 160
Степень защиты светильника, IP |  |  |  | 65
Температура эксплуатации, °С |  |  |  | -40…+45
Класс защиты от поражения электрическим током |  |  |  | 1
Вид климатического исполнения |  |  |  | УХЛ1
Тип световой диаграммы КСС |  |  |  | Д / Ш/ Г
Угол раскрытия светового луча, градусов |  |  |  | 120 / 155x60 / 60
Тип крепления светильника |  |  |  | Скоба
Тип линзы |  |  |  | Блок линз - вторичная оптика
Материал линзы |  |  |  | PMMA
Материал корпуса |  |  |  | Алюминий
Тип напряжения питания ~/постоянный ток |  |  |  | Переменный ток
Входное напряжение питания переменного тока, В |  |  |  | 90 - 265
Частота, Гц |  |  |  | 50
Коэффициент пульсации % |  |  |  | <1
Защита от высоковольтных импульсов в сети питания |  |  |  | Есть
Защита от превышения входного напряжения с сохранением работоспособности, Вольт, до |  |  |  | 400
Защита от КЗ на выходе драйвера |  |  |  | Есть
Защита от перегрева |  |  |  | Есть
Защита от холостого хода |  |  |  | Есть
Активный корректор мощности |  |  |  | Есть
Соответствие стандартам ТС по гармоникам сетевого тока |  |  |  | Есть
Гальваническая развязка входа-выхода драйвера |  |  |  | Есть
Соответствие стандартам по ЭМС (согласно СТБ ЕН 55015-2006 (EN 55015:2000) |  |  |  | Есть
Коэффициент мощности драйвера, соs φ |  |  |  | >0,95
Защита от 380 В |  |  |  | Есть
Габаритные размеры, без упоров крепления ДхШхВ, мм |  |  |  | 520х140х90
Масса светильника, кг до |  |  |  | 5
Гарантийный срок эксплуатации, года |  |  |  | 3
Ресурс работы, не менее, ч |  |  |  | 75000
LN681207x5501 | Prom 120 LIGHT 120°/60°/155° lux (под заказ) |  | 118W | 18900lm | 5000K | 520х140х90mm | IP65 | 120° / 60° /155х60° | lense | 25569 | 20455.2 | 17898.3
Кол-во светодиодов |  |  |  | 80
Потребляемая мощность, Вт + -5% |  |  |  | 118
Светодиоды (производитель) |  |  |  | OSRAM DURIS S8 5050
Световой поток светильника без линзы, Лм |  |  |  | 19200
Световой поток светильника, Лм |  |  |  | 18900
Цветовая температура, К +-5% |  |  |  | 5000
Индекс цветопередачи, Ra (CRI) |  |  |  | 80
Эффективность светильника, Лм/Вт +-3% |  |  |  | 160
Степень защиты светильника, IP |  |  |  | 65
Температура эксплуатации, °С |  |  |  | -40…+45
Класс защиты от поражения электрическим током |  |  |  | 1
Вид климатического исполнения |  |  |  | УХЛ1
Тип световой диаграммы КСС |  |  |  | Д / Ш / Г
Угол раскрытия светового луча, градусов |  |  |  | 120 / 155x60 / 60
Тип крепления светильника |  |  |  | Скоба
Тип линзы |  |  |  | Блок линз - вторичная оптика
Материал линзы |  |  |  | PMMA
Материал корпуса |  |  |  | Алюминий
Тип напряжения питания ~/постоянный ток |  |  |  | Переменный ток
Входное напряжение питания переменного тока, В |  |  |  | 90 - 265
Частота, Гц |  |  |  | 50
Коэффициент пульсации % |  |  |  | <1
Защита от высоковольтных импульсов в сети питания |  |  |  | Есть
Защита от превышения входного напряжения с сохранением работоспособности, Вольт, до |  |  |  | 400
Защита от КЗ на выходе драйвера |  |  |  | Есть
Защита от перегрева |  |  |  | Есть
Защита от холостого хода |  |  |  | Есть
Активный корректор мощности |  |  |  | Есть
Соответствие стандартам ТС по гармоникам сетевого тока |  |  |  | Есть
Гальваническая развязка входа-выхода драйвера |  |  |  | Есть
Соответствие стандартам по ЭМС (согласно СТБ ЕН 55015-2006 (EN 55015:2000) |  |  |  | Есть
Коэффициент мощности драйвера, соs φ |  |  |  | >0,95
Защита от 380 В |  |  |  | Есть
Габаритные размеры, без упоров крепления ДхШхВ, мм |  |  |  | 520х140х90
Масса светильника, кг до |  |  |  | 5
Гарантийный срок эксплуатации, года |  |  |  | 3
Ресурс работы, не менее, ч |  |  |  | 75000
LN681507x5501 | Prom 150 LIGHT 120°/60°/155° lux |  | 144W | 23400lm | 5000K | 780х140х90mm | IP65 | 120° / 60° /155х60° | lense | 27726 | 22180.8 | 19408.2
Кол-во светодиодов |  |  |  | 120
Потребляемая мощность, Вт + -5% |  |  |  | 144
Светодиоды (производитель) |  |  |  | OSRAM DURIS S8 5050
Световой поток светильника без линзы, Лм |  |  |  | 24670
Световой поток светильника, Лм |  |  |  | 23400
Цветовая температура, К +-5% |  |  |  | 5000
Индекс цветопередачи, Ra (CRI) |  |  |  | 80
Эффективность светильника, Лм/Вт +-3% |  |  |  | 160
Степень защиты светильника, IP |  |  |  | 65
Температура эксплуатации, °С |  |  |  | -40…+45
Класс защиты от поражения электрическим током |  |  |  | 1
Вид климатического исполнения |  |  |  | УХЛ1
Тип световой диаграммы КСС |  |  |  | Д / Ш / Г
Угол раскрытия светового луча, градусов |  |  |  | 120 / 155x60 / 60
Тип крепления светильника |  |  |  | Скоба
Тип линзы |  |  |  | Блок линз - вторичная оптика
Материал линзы |  |  |  | PMMA
Материал корпуса |  |  |  | Алюминий
Тип напряжения питания ~/постоянный ток |  |  |  | Переменный ток
Входное напряжение питания переменного тока, В |  |  |  | 90 - 265
Частота, Гц |  |  |  | 50
Коэффициент пульсации % |  |  |  | <1
Защита от высоковольтных импульсов в сети питания |  |  |  | Есть
Защита от превышения входного напряжения с сохранением работоспособности, Вольт, до |  |  |  | 400
Защита от КЗ на выходе драйвера |  |  |  | Есть
Защита от перегрева |  |  |  | Есть
Защита от холостого хода |  |  |  | Есть
Активный корректор мощности |  |  |  | Есть
Соответствие стандартам ТС по гармоникам сетевого тока |  |  |  | Есть
Гальваническая развязка входа-выхода драйвера |  |  |  | Есть
Соответствие стандартам по ЭМС (согласно СТБ ЕН 55015-2006 (EN 55015:2000) |  |  |  | Есть
Коэффициент мощности драйвера, соs φ |  |  |  | >0,95
Защита от 380 В |  |  |  | Есть
Габаритные размеры, без упоров крепления ДхШхВ, мм |  |  |  | 780х140х90
Масса светильника, кг до |  |  |  | 7.5
Гарантийный срок эксплуатации, года |  |  |  | 3
Ресурс работы, не менее, ч |  |  |  | 75000
LN681807x5501 | Prom 180 LIGHT 120°/60°/155° lux (под заказ) |  | 177W | 28300lm | 5000K | 780х140х90mm | IP65 | 120° / 60° /155х60° | lense | 38206 | 30564.8 | 26744.2
Кол-во светодиодов |  |  |  | 120
Потребляемая мощность, Вт + -5% |  |  |  | 177
Светодиоды (производитель) |  |  |  | OSRAM DURIS S8 5050
Световой поток светильника без линзы, Лм |  |  |  | 29050
Световой поток светильника, Лм |  |  |  | 28300
Цветовая температура, К +-5% |  |  |  | 5000
Индекс цветопередачи, Ra (CRI) |  |  |  | 80
Эффективность светильника, Лм/Вт +-3% |  |  |  | 160
Степень защиты светильника, IP |  |  |  | 65
Температура эксплуатации, °С |  |  |  | -40…+45
Класс защиты от поражения электрическим током |  |  |  | 1
Вид климатического исполнения |  |  |  | УХЛ1
Тип световой диаграммы КСС |  |  |  | Д / Ш / Г
Угол раскрытия светового луча, градусов |  |  |  | 120 / 155x60 / 60
Тип крепления светильника |  |  |  | Скоба
Тип линзы |  |  |  | Блок линз - вторичная оптика
Материал линзы |  |  |  | РММА
Материал корпуса |  |  |  | Алюминий
Тип напряжения питания ~/постоянный ток |  |  |  | Переменный ток
Входное напряжение питания переменного тока, В |  |  |  | 90 - 265
Частота, Гц |  |  |  | 50
Коэффициент пульсации % |  |  |  | <1
Защита от высоковольтных импульсов в сети питания |  |  |  | Есть
Защита от превышения входного напряжения с сохранением работоспособности, Вольт, до |  |  |  | 400
Защита от КЗ на выходе драйвера |  |  |  | Есть
Защита от перегрева |  |  |  | Есть
Защита от холостого хода |  |  |  | Есть
Активный корректор мощности |  |  |  | Есть
Соответствие стандартам ТС по гармоникам сетевого тока |  |  |  | Есть
Гальваническая развязка входа-выхода драйвера |  |  |  | Есть
Соответствие стандартам по ЭМС (согласно СТБ ЕН 55015-2006 (EN 55015:2000) |  |  |  | Есть
Коэффициент мощности драйвера, соs φ |  |  |  | >0,95
Защита от 380 В |  |  |  | Есть
Габаритные размеры, без упоров крепления ДхШхВ, мм |  |  |  | 780х140х90
Масса светильника, кг до |  |  |  | 7.5
Гарантийный срок эксплуатации, года |  |  |  | 3
Ресурс работы, не менее, ч |  |  |  | 75000
Option (дополнительные опции) для раскрытия списка нажмите "+"
| 2 года дополнительной гарантии | [8 empty] | 5% | 5% | 5%
LNxxxxxxx3xxx | 3000K (теплый цвет) |  |  |  | 3000K |  |  |  |  | 0
LNxxxxxxx4xxx | 4000K (нейтральный цвет) |  |  |  | 4000K |  |  |  |  | 0
LNxxxxxxx5xxx | 5000K (холодный цвет) |  |  |  | 5000K |  |  |  |  | 0
LNxxxxxxxx7xx | T1 (подвесной крепеж на трос) | [8 empty] | 390 | 312 | 273
| Модульное объединение до необходимой мощности | [8 empty] | 13000 | 10400 | 9100

## ЖКХ
Артикул | Наименование | Паспорт | Потребляемая мощность | Световой поток | Цветовая температура | Габариты | Защита | Угол свет-го потока (КСС) | Рассеиватель | Цена (с НДС) | "- 20%" МРЦ | "- 30%"
Цена при покупке, руб.
[11 empty] | меньше 100 тыс. | от 100 до 300 тыс.
PROM LITE MINI (plastic) www.lednikpro.ru
LN01009444100 | Prom Lite 9 MINI E 220V |  | 9W | 900lm | 4000K | 210х100х55mm | IP65 | 120° | opal | 1519 | 1215.2 | 1063.3
Кол-во светодиодов |  |  |  | 28
Потребляемая мощность, Вт +-5% |  |  |  | 9
Производитель светодиода/марка |  |  |  | Nationstar SP3528WDS-460R-R80
Световой поток светильника без рассеивателя (перем. ток), не менее , Лм |  |  |  | 1000
Световой поток светильника (перем. ток), не менее , Лм |  |  |  | 900
Световой поток при постоянном токе |  |  |  | "-10%"
Цветовая температура, К +-5% |  |  |  | 4000
Индекс цветопередачи, Ra (CRI) |  |  |  | 80
Эффективность светильника: опал, не менее , Лм/Вт |  |  |  | 100
Степень защиты светильника, IP |  |  |  | 65
Температура эксплуатации, °С |  |  |  | от +1 до +40
Класс защиты от поражения электрическим током |  |  |  | 1
Вид климатического исполнения |  |  |  | УХЛ4
Тип световой диаграммы КСС |  |  |  | Д
Угол раскрытия светового луча, градусов |  |  |  | 120
Тип крепления светильника |  |  |  | Накладной
Материал рассеивателя |  |  |  | Полимерный пластик
Тип рассеивателя |  |  |  | Матовый
Материал корпуса |  |  |  | ABS пластик
Тип напряжения питания ~/постоянный ток |  |  |  | Переменный ток, постоянный ток
Входное напряжение питания переменного/постоянного тока, В |  |  |  | 90 - 265
Частота, Гц |  |  |  | 50
Габаритные размеры, без упоров крепления ДхШхВ, мм |  |  |  | 210х100х55
Масса светильника, кг до |  |  |  | 0.3
Гарантийный срок эксплуатации, года |  |  |  | 3
Ресурс работы, не менее, ч |  |  |  | 75000
Option (дополнительные опции) для раскрытия списка нажмите "+"
| 1 год дополнительной гарантии (за каждый год) | [8 empty] | 7% | 7% | 7%
LNxxxxxxxxx09 | Detector O (оптоакустический датчик) | [8 empty] | 455 | 364 | 318.5

## REGUL (Для торговых сетей)
Артикул | Наименование | Паспорт | Потребляемая мощность | Световой поток | Цветовая температура | Габариты | Защита | Угол свет-го потока (КСС) | Рассеиватель | Цена (с НДС) | "- 20%" МРЦ | "- 30%"
Цена при покупке, руб.
[11 empty] | меньше 100 тыс. | от 100 до 300 тыс.
REGUL (aluminium) www.lednikpro.ru
REGUL S:
LN44020344401 | REGUL-20S | PROM-20S | 20W | 2700lm | 4000K | 535х40х50mm | IP54 | 120° | ice | 4179 | 3343.2 | 2925.3
Кол-во светодиодов |  |  |  | 76
Потребляемая мощность, Вт +-5% |  |  |  | 20
Производитель светодиода/марка |  |  |  | Osram 2835 0.5W Ra80
Световой поток светильника без рассеивателя, не менее , Лм |  |  |  | 2840
Световой поток светильника: лёд/призма/микропризма/опал, Лм |  |  |  | 2700 / 2600 / 2600 / 2400
Цветовая температура, К +-5% |  |  |  | 4000 (3000, 5000)
Индекс цветопередачи, Ra (CRI) |  |  |  | >80
Эффективность светильника: лёд/призма/микропризма/опал, не менее , Лм/Вт |  |  |  | 135 / 130 / 130 / 120
Степень защиты светильника, IP |  |  |  | 54
Температура эксплуатации, °С |  |  |  | от +1 до +40
Класс защиты от поражения электрическим током |  |  |  | 1
Вид климатического исполнения |  |  |  | УХЛ4
Тип световой диаграммы КСС |  |  |  | Д
Угол раскрытия светового луча, градусов |  |  |  | 110 - 120
Тип крепления светильника |  |  |  | Подвесной
Материал рассеивателя |  |  |  | Светотехнический полистирол
Толщина рассеивателя, мм |  |  |  | 1,3 - 1,8
Материал корпуса |  |  |  | Алюминий
Толщина корпуса, мм |  |  |  | 1
Тип напряжения питания ~/постоянный ток |  |  |  | Переменный ток
Входное напряжение питания переменного/постоянного тока, В |  |  |  | 90 - 275
Частота, Гц |  |  |  | 50
Коэффициент пульсации % |  |  |  | <1%
Аварийное исполнение (АКБ), ч |  |  |  | Невозможно
Драйвер (Блок питания) |  |  |  | LEDNIK Range power (ИПП 300-620), Россия
Защита от высоковольтных импульсов в сети питания |  |  |  | Есть
Защита от превышения входного напряжения с сохранением работоспособности, Вольт, до |  |  |  | 400
Защита от КЗ на выходе драйвера |  |  |  | Есть
Защита от перегрева |  |  |  | Есть
Защита от холостого хода |  |  |  | Есть
Активный корректор мощности |  |  |  | Есть
Соответствие стандартам ТС по гармоникам сетевого тока |  |  |  | Есть
Гальваническая развязка входа-выхода драйвера |  |  |  | Есть
Соответствие стандартам по ЭМС (согласно СТБ ЕН 55015-2006 (EN 55015:2000) |  |  |  | Есть
Коэффициент мощности драйвера, соs φ |  |  |  | >0,95
Габаритные размеры, без упоров крепления ДхШхВ, мм |  |  |  | 535х40х50
Масса светильника, кг до |  |  |  | 0.5
Гарантийный срок эксплуатации, года |  |  |  | 3
Ресурс работы, не менее, ч |  |  |  | 75000
REGUL M:
LN45030344401 | REGUL-30M | PROM-30M | 30W | 4100lm | 4000K | 1030х40х50mm | IP54 | 120° | ice | 5351 | 4280.8 | 3745.7
Кол-во светодиодов |  |  |  | 152
Потребляемая мощность, Вт +-5% |  |  |  | 30
Производитель светодиода/марка |  |  |  | Osram 2835 0.5W Ra80
Световой поток светильника без рассеивателя, не менее , Лм |  |  |  | 4260
Световой поток светильника: лёд/призма/микропризма/опал, Лм |  |  |  | 4100 / 4000 / 4000 / 3600
Цветовая температура, К +-5% |  |  |  | 4000 (3000, 5000)
Индекс цветопередачи, Ra (CRI) |  |  |  | >80
Эффективность светильника: лёд/призма/микропризма/опал, не менее , Лм/Вт |  |  |  | 135 / 130 / 130 / 120
Степень защиты светильника, IP |  |  |  | 54
Температура эксплуатации, °С |  |  |  | от +1 до +40
Класс защиты от поражения электрическим током |  |  |  | 1
Вид климатического исполнения |  |  |  | УХЛ4
Тип световой диаграммы КСС |  |  |  | Д
Угол раскрытия светового луча, градусов |  |  |  | 110 - 120
Тип крепления светильника |  |  |  | Подвесной
Материал рассеивателя |  |  |  | Светотехнический полистирол
Толщина рассеивателя, мм |  |  |  | 1,3 - 1,8
Материал корпуса |  |  |  | Алюминий
Толщина корпуса, мм |  |  |  | 1
Тип напряжения питания ~/постоянный ток |  |  |  | Переменный ток
Входное напряжение питания переменного/постоянного тока, В |  |  |  | 90 - 275
Частота, Гц |  |  |  | 50
Коэффициент пульсации % |  |  |  | <1%
Аварийное исполнение (АКБ), ч |  |  |  | Невозможно
Драйвер (Блок питания) |  |  |  | LEDNIK Range power (ИПП 300-620), Россия
Защита от высоковольтных импульсов в сети питания |  |  |  | Есть
Защита от превышения входного напряжения с сохранением работоспособности, Вольт, до |  |  |  | 400
Защита от КЗ на выходе драйвера |  |  |  | Есть
Защита от перегрева |  |  |  | Есть
Защита от холостого хода |  |  |  | Есть
Активный корректор мощности |  |  |  | Есть
Соответствие стандартам ТС по гармоникам сетевого тока |  |  |  | Есть
Гальваническая развязка входа-выхода драйвера |  |  |  | Есть
Соответствие стандартам по ЭМС (согласно СТБ ЕН 55015-2006 (EN 55015:2000) |  |  |  | Есть
Коэффициент мощности драйвера, соs φ |  |  |  | >0,95
Габаритные размеры, без упоров крепления ДхШхВ, мм |  |  |  | 1030х40х50
Масса светильника, кг до |  |  |  | 1
Гарантийный срок эксплуатации, года |  |  |  | 3
Ресурс работы, не менее, ч |  |  |  | 75000
LN45040344401 | REGUL-40M | PROM-40M | 40W | 5400lm | 4000K | 1030х40х50mm | IP54 | 120° | ice | 5351 | 4280.8 | 3745.7
Кол-во светодиодов |  |  |  | 152
Потребляемая мощность, Вт +-5% |  |  |  | 40
Производитель светодиода/марка |  |  |  | Osram 2835 0.5W Ra80
Световой поток светильника без рассеивателя, не менее , Лм |  |  |  | 5680
Световой поток светильника: лёд/призма/микропризма/опал, Лм |  |  |  | 5400 / 5300 / 5300 / 4900
Цветовая температура, К +-5% |  |  |  | 4000 (3000, 5000)
Индекс цветопередачи, Ra (CRI) |  |  |  | >80
Эффективность светильника: лёд/призма/микропризма/опал, не менее , Лм/Вт |  |  |  | 135 / 130 / 130 / 120
Степень защиты светильника, IP |  |  |  | 54
Температура эксплуатации, °С |  |  |  | от +1 до +40
Класс защиты от поражения электрическим током |  |  |  | 1
Вид климатического исполнения |  |  |  | УХЛ4
Тип световой диаграммы КСС |  |  |  | Д
Угол раскрытия светового луча, градусов |  |  |  | 110 - 120
Тип крепления светильника |  |  |  | Подвесной
Материал рассеивателя |  |  |  | Светотехнический полистирол
Толщина рассеивателя, мм |  |  |  | 1,3 - 1,8
Материал корпуса |  |  |  | Алюминий
Толщина корпуса, мм |  |  |  | 1
Тип напряжения питания ~/постоянный ток |  |  |  | Переменный ток
Входное напряжение питания переменного/постоянного тока, В |  |  |  | 90 - 275
Частота, Гц |  |  |  | 50
Коэффициент пульсации % |  |  |  | <1%
Аварийное исполнение (АКБ), ч |  |  |  | Невозможно
Драйвер (Блок питания) |  |  |  | LEDNIK Range power (ИПП 300-620), Россия
Защита от высоковольтных импульсов в сети питания |  |  |  | Есть
Защита от превышения входного напряжения с сохранением работоспособности, Вольт, до |  |  |  | 400
Защита от КЗ на выходе драйвера |  |  |  | Есть
Защита от перегрева |  |  |  | Есть
Защита от холостого хода |  |  |  | Есть
Активный корректор мощности |  |  |  | Есть
Соответствие стандартам ТС по гармоникам сетевого тока |  |  |  | Есть
Гальваническая развязка входа-выхода драйвера |  |  |  | Есть
Соответствие стандартам по ЭМС (согласно СТБ ЕН 55015-2006 (EN 55015:2000) |  |  |  | Есть
Коэффициент мощности драйвера, соs φ |  |  |  | >0,95
Габаритные размеры, без упоров крепления ДхШхВ, мм |  |  |  | 1030х40х50
Масса светильника, кг до |  |  |  | 1
Гарантийный срок эксплуатации, года |  |  |  | 3
Ресурс работы, не менее, ч |  |  |  | 75000
LN45060344401 | REGUL-60M | PROM-60M | 60W | 8200lm | 4000K | 1030х90х50mm | IP54 | 120° | ice | 10765 | 8612 | 7535.5
Кол-во светодиодов |  |  |  | 304
Потребляемая мощность, Вт +-5% |  |  |  | 60
Производитель светодиода/марка |  |  |  | Osram 2835 0.5W Ra80
Световой поток светильника без рассеивателя, не менее , Лм |  |  |  | 8520
Световой поток светильника: лёд/призма/микропризма/опал, Лм |  |  |  | 8200 / 8000 / 8000 / 7200
Цветовая температура, К +-5% |  |  |  | 4000 (3000, 5000)
Индекс цветопередачи, Ra (CRI) |  |  |  | >80
Эффективность светильника: лёд/призма/микропризма/опал, не менее , Лм/Вт |  |  |  | 135 / 130 / 130 / 120
Степень защиты светильника, IP |  |  |  | 54
Температура эксплуатации, °С |  |  |  | от +1 до +40
Класс защиты от поражения электрическим током |  |  |  | 1
Вид климатического исполнения |  |  |  | УХЛ4
Тип световой диаграммы КСС |  |  |  | Д
Угол раскрытия светового луча, градусов |  |  |  | 110 - 120
Тип крепления светильника |  |  |  | Подвесной
Материал рассеивателя |  |  |  | Светотехнический полистирол
Толщина рассеивателя, мм |  |  |  | 1,3 - 1,8
Материал корпуса |  |  |  | Алюминий
Толщина корпуса, мм |  |  |  | 1
Тип напряжения питания ~/постоянный ток |  |  |  | Переменный ток
Входное напряжение питания переменного/постоянного тока, В |  |  |  | 90 - 275
Частота, Гц |  |  |  | 50
Коэффициент пульсации % |  |  |  | <1%
Аварийное исполнение (АКБ), ч |  |  |  | Невозможно
Драйвер (Блок питания) |  |  |  | LEDNIK Range power (ИПП 300-620), Россия
Защита от высоковольтных импульсов в сети питания |  |  |  | Есть
Защита от превышения входного напряжения с сохранением работоспособности, Вольт, до |  |  |  | 400
Защита от КЗ на выходе драйвера |  |  |  | Есть
Защита от перегрева |  |  |  | Есть
Защита от холостого хода |  |  |  | Есть
Активный корректор мощности |  |  |  | Есть
Соответствие стандартам ТС по гармоникам сетевого тока |  |  |  | Есть
Гальваническая развязка входа-выхода драйвера |  |  |  | Есть
Соответствие стандартам по ЭМС (согласно СТБ ЕН 55015-2006 (EN 55015:2000) |  |  |  | Есть
Коэффициент мощности драйвера, соs φ |  |  |  | >0,95
Габаритные размеры, без упоров крепления ДхШхВ, мм |  |  |  | 1030х90х50
Масса светильника, кг до |  |  |  | 2.2
Гарантийный срок эксплуатации, года |  |  |  | 3
Ресурс работы, не менее, ч |  |  |  | 75000
LN45080344401 | REGUL-80M | PROM-80M | 80W | 10800lm | 4000K | 1030х90х50mm | IP54 | 120° | ice | 10765 | 8612 | 7535.5
Кол-во светодиодов |  |  |  | 304
Потребляемая мощность, Вт +-5% |  |  |  | 80
Производитель светодиода/марка |  |  |  | Osram 2835 0.5W Ra80
Световой поток светильника без рассеивателя, не менее , Лм |  |  |  | 11360
Световой поток светильника: лёд/призма/микропризма/опал, Лм |  |  |  | 10800 / 10600 / 10600 / 9700
Цветовая температура, К +-5% |  |  |  | 4000 (3000, 5000)
Индекс цветопередачи, Ra (CRI) |  |  |  | >80
Эффективность светильника: лёд/призма/микропризма/опал, не менее , Лм/Вт |  |  |  | 135 / 130 / 130 / 120
Степень защиты светильника, IP |  |  |  | 54
Температура эксплуатации, °С |  |  |  | от +1 до +40
Класс защиты от поражения электрическим током |  |  |  | 1
Вид климатического исполнения |  |  |  | УХЛ4
Тип световой диаграммы КСС |  |  |  | Д
Угол раскрытия светового луча, градусов |  |  |  | 110 - 120
Тип крепления светильника |  |  |  | Подвесной
Материал рассеивателя |  |  |  | Светотехнический полистирол
Толщина рассеивателя, мм |  |  |  | 1,3 - 1,8
Материал корпуса |  |  |  | Алюминий
Толщина корпуса, мм |  |  |  | 1
Тип напряжения питания ~/постоянный ток |  |  |  | Переменный ток
Входное напряжение питания переменного/постоянного тока, В |  |  |  | 90 - 275
Частота, Гц |  |  |  | 50
Коэффициент пульсации % |  |  |  | <1%
Аварийное исполнение (АКБ), ч |  |  |  | Невозможно
Драйвер (Блок питания) |  |  |  | LEDNIK Range power (ИПП 300-620), Россия
Защита от высоковольтных импульсов в сети питания |  |  |  | Есть
Защита от превышения входного напряжения с сохранением работоспособности, Вольт, до |  |  |  | 400
Защита от КЗ на выходе драйвера |  |  |  | Есть
Защита от перегрева |  |  |  | Есть
Защита от холостого хода |  |  |  | Есть
Активный корректор мощности |  |  |  | Есть
Соответствие стандартам ТС по гармоникам сетевого тока |  |  |  | Есть
Гальваническая развязка входа-выхода драйвера |  |  |  | Есть
Соответствие стандартам по ЭМС (согласно СТБ ЕН 55015-2006 (EN 55015:2000) |  |  |  | Есть
Коэффициент мощности драйвера, соs φ |  |  |  | >0,95
Габаритные размеры, без упоров крепления ДхШхВ, мм |  |  |  | 1030х90х50
Масса светильника, кг до |  |  |  | 2.2
Гарантийный срок эксплуатации, года |  |  |  | 3
Ресурс работы, не менее, ч |  |  |  | 75000
LN45090344401 | REGUL-90M | PROM-90M | 90W | 12300lm | 4000K | 1030х140х50mm | IP54 | 120° | ice | 15900 | 12720 | 11130
Кол-во светодиодов |  |  |  | 456
Потребляемая мощность, Вт +-5% |  |  |  | 90
Производитель светодиода/марка |  |  |  | Osram 2835 0.5W Ra80
Световой поток светильника без рассеивателя, не менее , Лм |  |  |  | 12780
Световой поток светильника: лёд/призма/микропризма/опал, Лм |  |  |  | 12300 / 12000 / 12000 / 10800
Цветовая температура, К +-5% |  |  |  | 4000 (3000, 5000)
Индекс цветопередачи, Ra (CRI) |  |  |  | >80
Эффективность светильника: лёд/призма/микропризма/опал, не менее , Лм/Вт |  |  |  | 135 / 130 / 130 / 120
Степень защиты светильника, IP |  |  |  | 54
Температура эксплуатации, °С |  |  |  | от +1 до +40
Класс защиты от поражения электрическим током |  |  |  | 1
Вид климатического исполнения |  |  |  | УХЛ4
Тип световой диаграммы КСС |  |  |  | Д
Угол раскрытия светового луча, градусов |  |  |  | 110 - 120
Тип крепления светильника |  |  |  | Подвесной
Материал рассеивателя |  |  |  | Светотехнический полистирол
Толщина рассеивателя, мм |  |  |  | 1,3 - 1,8
Материал корпуса |  |  |  | Алюминий
Толщина корпуса, мм |  |  |  | 1
Тип напряжения питания ~/постоянный ток |  |  |  | Переменный ток
Входное напряжение питания переменного/постоянного тока, В |  |  |  | 90 - 275
Частота, Гц |  |  |  | 50
Коэффициент пульсации % |  |  |  | <1%
Аварийное исполнение (АКБ), ч |  |  |  | Невозможно
Драйвер (Блок питания) |  |  |  | LEDNIK Range power (ИПП 300-620), Россия
Защита от высоковольтных импульсов в сети питания |  |  |  | Есть
Защита от превышения входного напряжения с сохранением работоспособности, Вольт, до |  |  |  | 400
Защита от КЗ на выходе драйвера |  |  |  | Есть
Защита от перегрева |  |  |  | Есть
Защита от холостого хода |  |  |  | Есть
Активный корректор мощности |  |  |  | Есть
Соответствие стандартам ТС по гармоникам сетевого тока |  |  |  | Есть
Гальваническая развязка входа-выхода драйвера |  |  |  | Есть
Соответствие стандартам по ЭМС (согласно СТБ ЕН 55015-2006 (EN 55015:2000) |  |  |  | Есть
Коэффициент мощности драйвера, соs φ |  |  |  | >0,95
Габаритные размеры, без упоров крепления ДхШхВ, мм |  |  |  | 1030х140х50
Масса светильника, кг до |  |  |  | 3.2
Гарантийный срок эксплуатации, года |  |  |  | 3
Ресурс работы, не менее, ч |  |  |  | 75000
LN45120344401 | REGUL-120M | PROM-120M | 120W | 16200lm | 4000K | 1030х140х50mm | IP54 | 120° | ice | 15900 | 12720 | 11130
Кол-во светодиодов |  |  |  | 456
Потребляемая мощность, Вт +-5% |  |  |  | 120
Производитель светодиода/марка |  |  |  | Osram 2835 0.5W Ra80
Световой поток светильника без рассеивателя, не менее , Лм |  |  |  | 17040
Световой поток светильника: лёд/призма/микропризма/опал, Лм |  |  |  | 16200 / 16000 / 16000 / 14500
Цветовая температура, К +-5% |  |  |  | 4000 (3000, 5000)
Индекс цветопередачи, Ra (CRI) |  |  |  | >80
Эффективность светильника: лёд/призма/микропризма/опал, не менее , Лм/Вт |  |  |  | 135 / 130 / 130 / 120
Степень защиты светильника, IP |  |  |  | 54
Температура эксплуатации, °С |  |  |  | от +1 до +40
Класс защиты от поражения электрическим током |  |  |  | 1
Вид климатического исполнения |  |  |  | УХЛ4
Тип световой диаграммы КСС |  |  |  | Д
Угол раскрытия светового луча, градусов |  |  |  | 110 - 120
Тип крепления светильника |  |  |  | Подвесной
Материал рассеивателя |  |  |  | Светотехнический полистирол
Толщина рассеивателя, мм |  |  |  | 1,3 - 1,8
Материал корпуса |  |  |  | Алюминий
Толщина корпуса, мм |  |  |  | 1
Тип напряжения питания ~/постоянный ток |  |  |  | Переменный ток
Входное напряжение питания переменного/постоянного тока, В |  |  |  | 90 - 275
Частота, Гц |  |  |  | 50
Коэффициент пульсации % |  |  |  | <1%
Аварийное исполнение (АКБ), ч |  |  |  | Невозможно
Драйвер (Блок питания) |  |  |  | LEDNIK Range power (ИПП 300-620), Россия
Защита от высоковольтных импульсов в сети питания |  |  |  | Есть
Защита от превышения входного напряжения с сохранением работоспособности, Вольт, до |  |  |  | 400
Защита от КЗ на выходе драйвера |  |  |  | Есть
Защита от перегрева |  |  |  | Есть
Защита от холостого хода |  |  |  | Есть
Активный корректор мощности |  |  |  | Есть
Соответствие стандартам ТС по гармоникам сетевого тока |  |  |  | Есть
Гальваническая развязка входа-выхода драйвера |  |  |  | Есть
Соответствие стандартам по ЭМС (согласно СТБ ЕН 55015-2006 (EN 55015:2000) |  |  |  | Есть
Коэффициент мощности драйвера, соs φ |  |  |  | >0,95
Габаритные размеры, без упоров крепления ДхШхВ, мм |  |  |  | 1030х140х50
Масса светильника, кг до |  |  |  | 3.2
Гарантийный срок эксплуатации, года |  |  |  | 3
Ресурс работы, не менее, ч |  |  |  | 75000
REGUL L:
LN43040344401 | REGUL-40L | PROM-40L | 40W | 5200lm | 4000K | 1525х40х50mm | IP54 | 120° | ice | 7262 | 5809.6 | 5083.4
Кол-во светодиодов |  |  |  | 228
Потребляемая мощность, Вт +-5% |  |  |  | 40
Производитель светодиода/марка |  |  |  | Osram 2835 0.5W Ra80
Световой поток светильника без рассеивателя, не менее , Лм |  |  |  | 5680
Световой поток светильника: лёд/призма/микропризма/опал, Лм |  |  |  | 5200 / 5000 / 5000 / 4600
Цветовая температура, К +-5% |  |  |  | 4000 (3000, 5000)
Индекс цветопередачи, Ra (CRI) |  |  |  | >80
Эффективность светильника: лёд/призма/микропризма/опал, не менее , Лм/Вт |  |  |  | 130 / 125 / 125 / 115
Степень защиты светильника, IP |  |  |  | 54
Температура эксплуатации, °С |  |  |  | от +1 до +40
Класс защиты от поражения электрическим током |  |  |  | 1
Вид климатического исполнения |  |  |  | УХЛ4
Тип световой диаграммы КСС |  |  |  | Д
Угол раскрытия светового луча, градусов |  |  |  | 110 - 120
Тип крепления светильника |  |  |  | Подвесной
Материал рассеивателя |  |  |  | Светотехнический полистирол
Толщина рассеивателя, мм |  |  |  | 1,3 - 1,8
Материал корпуса |  |  |  | Алюминий
Толщина корпуса, мм |  |  |  | 1
Тип напряжения питания ~/постоянный ток |  |  |  | Переменный ток
Входное напряжение питания переменного/постоянного тока, В |  |  |  | 90 - 275
Частота, Гц |  |  |  | 50
Коэффициент пульсации % |  |  |  | <1%
Аварийное исполнение (АКБ), ч |  |  |  | Невозможно
Драйвер (Блок питания) |  |  |  | LEDNIK Range power (ИПП 300-620), Россия
Защита от высоковольтных импульсов в сети питания |  |  |  | Есть
Защита от превышения входного напряжения с сохранением работоспособности, Вольт, до |  |  |  | 400
Защита от КЗ на выходе драйвера |  |  |  | Есть
Защита от перегрева |  |  |  | Есть
Защита от холостого хода |  |  |  | Есть
Активный корректор мощности |  |  |  | Есть
Соответствие стандартам ТС по гармоникам сетевого тока |  |  |  | Есть
Гальваническая развязка входа-выхода драйвера |  |  |  | Есть
Соответствие стандартам по ЭМС (согласно СТБ ЕН 55015-2006 (EN 55015:2000) |  |  |  | Есть
Коэффициент мощности драйвера, соs φ |  |  |  | >0,95
Габаритные размеры, без упоров крепления ДхШхВ, мм |  |  |  | 1525х40х50
Масса светильника, кг до |  |  |  | 1.2
Гарантийный срок эксплуатации, года |  |  |  | 3
Ресурс работы, не менее, ч |  |  |  | 75000
LN43060344401 | REGUL-60L | PROM-60L | 60W | 8200lm | 4000K | 1525х40х50mm | IP54 | 120° | ice | 8408 | 6726.4 | 5885.6
Кол-во светодиодов |  |  |  | 228
Потребляемая мощность, Вт +-5% |  |  |  | 60
Производитель светодиода/марка |  |  |  | Osram 2835 0.5W Ra80
Световой поток светильника без рассеивателя, не менее , Лм |  |  |  | 8520
Световой поток светильника: лёд/призма/микропризма/опал, Лм |  |  |  | 8200 / 8000 / 8000 / 7300
Цветовая температура, К +-5% |  |  |  | 4000 (3000, 5000)
Индекс цветопередачи, Ra (CRI) |  |  |  | >80
Эффективность светильника: лёд/призма/микропризма/опал, не менее , Лм/Вт |  |  |  | 135 / 130 / 130 / 120
Степень защиты светильника, IP |  |  |  | 54
Температура эксплуатации, °С |  |  |  | от +1 до +40
Класс защиты от поражения электрическим током |  |  |  | 1
Вид климатического исполнения |  |  |  | УХЛ4
Тип световой диаграммы КСС |  |  |  | Д
Угол раскрытия светового луча, градусов |  |  |  | 110 - 120
Тип крепления светильника |  |  |  | Подвесной
Материал рассеивателя |  |  |  | Светотехнический полистирол
Толщина рассеивателя, мм |  |  |  | 1,3 - 1,8
Материал корпуса |  |  |  | Алюминий
Толщина корпуса, мм |  |  |  | 1
Тип напряжения питания ~/постоянный ток |  |  |  | Переменный ток
Входное напряжение питания переменного/постоянного тока, В |  |  |  | 90 - 275
Частота, Гц |  |  |  | 50
Коэффициент пульсации % |  |  |  | <1%
Аварийное исполнение (АКБ), ч |  |  |  | Невозможно
Драйвер (Блок питания) |  |  |  | LEDNIK Range power (ИПП 300-620), Россия
Защита от высоковольтных импульсов в сети питания |  |  |  | Есть
Защита от превышения входного напряжения с сохранением работоспособности, Вольт, до |  |  |  | 400
Защита от КЗ на выходе драйвера |  |  |  | Есть
Защита от перегрева |  |  |  | Есть
Защита от холостого хода |  |  |  | Есть
Активный корректор мощности |  |  |  | Есть
Соответствие стандартам ТС по гармоникам сетевого тока |  |  |  | Есть
Гальваническая развязка входа-выхода драйвера |  |  |  | Есть
Соответствие стандартам по ЭМС (согласно СТБ ЕН 55015-2006 (EN 55015:2000) |  |  |  | Есть
Коэффициент мощности драйвера, соs φ |  |  |  | >0,95
Габаритные размеры, без упоров крепления ДхШхВ, мм |  |  |  | 1525х40х50
Масса светильника, кг до |  |  |  | 1.3
Гарантийный срок эксплуатации, года |  |  |  | 3
Ресурс работы, не менее, ч |  |  |  | 75000
LN43120344401 | REGUL-120L | PROM-120L | 120W | 16400lm | 4000K | 1525х90х50mm | IP54 | 120° | ice | 17072 | 13657.6 | 11950.4
Кол-во светодиодов |  |  |  | 456
Потребляемая мощность, Вт +-5% |  |  |  | 120
Производитель светодиода/марка |  |  |  | Osram 2835 0.5W Ra80
Световой поток светильника без рассеивателя, не менее , Лм |  |  |  | 17040
Световой поток светильника: лёд/призма/микропризма/опал, Лм |  |  |  | 16400 / 16000 / 16000 / 14500
Цветовая температура, К +-5% |  |  |  | 4000 (3000, 5000)
Индекс цветопередачи, Ra (CRI) |  |  |  | >80
Эффективность светильника: лёд/призма/микропризма/опал, не менее , Лм/Вт |  |  |  | 135 / 130 / 130 / 120
Степень защиты светильника, IP |  |  |  | 54
Температура эксплуатации, °С |  |  |  | от +1 до +40
Класс защиты от поражения электрическим током |  |  |  | 1
Вид климатического исполнения |  |  |  | УХЛ4
Тип световой диаграммы КСС |  |  |  | Д
Угол раскрытия светового луча, градусов |  |  |  | 110 - 120
Тип крепления светильника |  |  |  | Подвесной
Материал рассеивателя |  |  |  | Светотехнический полистирол
Толщина рассеивателя, мм |  |  |  | 1,3 - 1,8
Материал корпуса |  |  |  | Алюминий
Толщина корпуса, мм |  |  |  | 1
Тип напряжения питания ~/постоянный ток |  |  |  | Переменный ток
Входное напряжение питания переменного/постоянного тока, В |  |  |  | 90 - 275
Частота, Гц |  |  |  | 50
Коэффициент пульсации % |  |  |  | <1%
Аварийное исполнение (АКБ), ч |  |  |  | Невозможно
Драйвер (Блок питания) |  |  |  | LEDNIK Range power (ИПП 300-620), Россия
Защита от высоковольтных импульсов в сети питания |  |  |  | Есть
Защита от превышения входного напряжения с сохранением работоспособности, Вольт, до |  |  |  | 400
Защита от КЗ на выходе драйвера |  |  |  | Есть
Защита от перегрева |  |  |  | Есть
Защита от холостого хода |  |  |  | Есть
Активный корректор мощности |  |  |  | Есть
Соответствие стандартам ТС по гармоникам сетевого тока |  |  |  | Есть
Гальваническая развязка входа-выхода драйвера |  |  |  | Есть
Соответствие стандартам по ЭМС (согласно СТБ ЕН 55015-2006 (EN 55015:2000) |  |  |  | Есть
Коэффициент мощности драйвера, соs φ |  |  |  | >0,95
Габаритные размеры, без упоров крепления ДхШхВ, мм |  |  |  | 1525х90х50
Масса светильника, кг до |  |  |  | 2.6
Гарантийный срок эксплуатации, года |  |  |  | 3
Ресурс работы, не менее, ч |  |  |  | 75000
LN43180344401 | REGUL-180L | PROM-180L | 180W | 24600lm | 4000K | 1525х140х50mm | IP54 | 120° | ice | 25480 | 20384 | 17836
Кол-во светодиодов |  |  |  | 684
Потребляемая мощность, Вт +-5% |  |  |  | 180
Производитель светодиода/марка |  |  |  | Osram 2835 0.5W Ra80
Световой поток светильника без рассеивателя, не менее , Лм |  |  |  | 25560
Световой поток светильника: лёд/призма/микропризма/опал, Лм |  |  |  | 24600 / 24000 / 24000 / 21700
Цветовая температура, К +-5% |  |  |  | 4000 (3000, 5000)
Индекс цветопередачи, Ra (CRI) |  |  |  | >80
Эффективность светильника: лёд/призма/микропризма/опал, не менее , Лм/Вт |  |  |  | 135 / 130 / 130 / 120
Степень защиты светильника, IP |  |  |  | 54
Температура эксплуатации, °С |  |  |  | от +1 до +40
Класс защиты от поражения электрическим током |  |  |  | 1
Вид климатического исполнения |  |  |  | УХЛ4
Тип световой диаграммы КСС |  |  |  | Д
Угол раскрытия светового луча, градусов |  |  |  | 110 - 120
Тип крепления светильника |  |  |  | Подвесной
Материал рассеивателя |  |  |  | Светотехнический полистирол
Толщина рассеивателя, мм |  |  |  | 1,3 - 1,8
Материал корпуса |  |  |  | Алюминий
Толщина корпуса, мм |  |  |  | 1
Тип напряжения питания ~/постоянный ток |  |  |  | Переменный ток
Входное напряжение питания переменного/постоянного тока, В |  |  |  | 90 - 275
Частота, Гц |  |  |  | 50
Коэффициент пульсации % |  |  |  | <1%
Аварийное исполнение (АКБ), ч |  |  |  | Невозможно
Драйвер (Блок питания) |  |  |  | LEDNIK Range power (ИПП 300-620), Россия
Защита от высоковольтных импульсов в сети питания |  |  |  | Есть
Защита от превышения входного напряжения с сохранением работоспособности, Вольт, до |  |  |  | 400
Защита от КЗ на выходе драйвера |  |  |  | Есть
Защита от перегрева |  |  |  | Есть
Защита от холостого хода |  |  |  | Есть
Активный корректор мощности |  |  |  | Есть
Соответствие стандартам ТС по гармоникам сетевого тока |  |  |  | Есть
Гальваническая развязка входа-выхода драйвера |  |  |  | Есть
Соответствие стандартам по ЭМС (согласно СТБ ЕН 55015-2006 (EN 55015:2000) |  |  |  | Есть
Коэффициент мощности драйвера, соs φ |  |  |  | >0,95
Габаритные размеры, без упоров крепления ДхШхВ, мм |  |  |  | 1525х140х50
Масса светильника, кг до |  |  |  | 3.7
Гарантийный срок эксплуатации, года |  |  |  | 3
Ресурс работы, не менее, ч |  |  |  | 75000
Option (дополнительные опции) для раскрытия списка нажмите "+"
| 2 года дополнительной гарантии | [8 empty] | 5% | 5% | 5%
LN4xxxx1xxx01 | рассеивателель на выбор | 38х4 | 30/40W | 4,0/5,4klm |  |  |  |  | prism | 0
LN4xxxx2xxx01 | [8 empty] | microprism | 0
LN4xxxx3xxx01 |  |  |  | 4,1/5,5klm |  |  |  |  | ice | 0
LN4xxxx4xxx01 |  |  |  | 3,6/4,9klm |  |  |  |  | opal | 0
LNxxxxxxx3xxx | 3000K (теплый цвет) |  |  |  | 3000K |  |  |  |  | 0
LNxxxxxxx5xxx | 5000K (холодный цвет) |  |  |  | 5000K |  |  |  |  | 0
LNxxxxxxxx5xx | Поворотные скобы | [8 empty] | 520 | 416 | 364
REGUL SPECIAL color (steel) www.lednikpro.ru
LN40020444400 | REGUL SPECIAL 20S color |  | 20W | 1900lm | 4000K | 530х50х70mm | IP20 | 120° | opal | 3200 | 2560 | 2240
Кол-во светодиодов |  |  |  | 38
Потребляемая мощность, Вт +-5% |  |  |  | 20
Производитель светодиода/марка |  |  |  | Osram 2835 0.5W Ra80
Световой поток светильника без рассеивателя, не менее , Лм |  |  |  | 2400
Световой поток светильника: лёд/призма/микропризма/опал, Лм |  |  |  | 2300 / 2200 / 2200 / 1900
Цветовая температура, К +-5% |  |  |  | 4000К (3000, 5000)
Индекс цветопередачи, Ra (CRI) |  |  |  | >80
Эффективность светильника: лёд/призма/микропризма/опал, не менее , Лм/Вт |  |  |  | 115 / 110 / 110 / 95
Степень защиты светильника, IP |  |  |  | 20
Температура эксплуатации, °С |  |  |  | от +1 до +40
Класс защиты от поражения электрическим током |  |  |  | 1
Вид климатического исполнения |  |  |  | УХЛ4
Тип световой диаграммы КСС |  |  |  | Д
Угол раскрытия светового луча, градусов |  |  |  | 110 - 120
Тип крепления светильника |  |  |  | Подвесной
Материал рассеивателя |  |  |  | Светотехнический полистирол
Толщина рассеивателя, мм |  |  |  | 1,3 - 1,8
Материал корпуса |  |  |  | Сталь
Толщина корпуса, мм |  |  |  | 0.55
Тип напряжения питания ~/постоянный ток |  |  |  | Переменный ток/постоянный ток
Входное напряжение питания переменного/постоянного тока, В |  |  |  | 95 - 275
Частота, Гц |  |  |  | 50
Коэффициент пульсации % |  |  |  | <1%
Аварийное исполнение (АКБ), ч |  |  |  | Невозможно
Драйвер (Блок питания) |  |  |  | LEDNIK Range power (ИПП 300-620), Россия
Защита от высоковольтных импульсов в сети питания |  |  |  | Есть
Защита от превышения входного напряжения с сохранением работоспособности, Вольт, до |  |  |  | 400
Защита от КЗ на выходе драйвера |  |  |  | Есть
Защита от перегрева |  |  |  | Есть
Защита от холостого хода |  |  |  | Есть
Активный корректор мощности |  |  |  | Есть
Соответствие стандартам ТС по гармоникам сетевого тока |  |  |  | Есть
Гальваническая развязка входа-выхода драйвера |  |  |  | Есть
Соответствие стандартам по ЭМС (согласно СТБ ЕН 55015-2006 (EN 55015:2000) |  |  |  | Есть
Коэффициент мощности драйвера, соs φ |  |  |  | >0,95
Габаритные размеры, без упоров крепления ДхШхВ, мм |  |  |  | 530х50х70
Масса светильника, кг до |  |  |  | 1.5
Гарантийный срок эксплуатации, года |  |  |  | 3
Ресурс работы, не менее, ч |  |  |  | 75000
LN41030444400 | REGUL SPECIAL 30M color |  | 30W | 2900lm | 4000K | 1050х50х70mm | IP20 | 120° | opal | 4400 | 3520 | 3080
Кол-во светодиодов |  |  |  | 76
Потребляемая мощность, Вт +-5% |  |  |  | 30
Производитель светодиода/марка |  |  |  | Osram 2835 0.5W Ra80
Световой поток светильника без рассеивателя, не менее , Лм |  |  |  | 3600
Световой поток светильника: лёд/призма/микропризма/опал, Лм |  |  |  | 3400 / 3300 / 3300 / 2900
Цветовая температура, К +-5% |  |  |  | 4000К (3000, 5000)
Индекс цветопередачи, Ra (CRI) |  |  |  | >80
Эффективность светильника: лёд/призма/микропризма/опал, не менее , Лм/Вт |  |  |  | 115 / 110 / 110 / 95
Степень защиты светильника, IP |  |  |  | 20
Температура эксплуатации, °С |  |  |  | от +1 до +40
Класс защиты от поражения электрическим током |  |  |  | 1
Вид климатического исполнения |  |  |  | УХЛ4
Тип световой диаграммы КСС |  |  |  | Д
Угол раскрытия светового луча, градусов |  |  |  | 110 - 120
Тип крепления светильника |  |  |  | Подвесной
Материал рассеивателя |  |  |  | Светотехнический полистирол
Толщина рассеивателя, мм |  |  |  | 1,3 - 1,8
Материал корпуса |  |  |  | Сталь
Толщина корпуса, мм |  |  |  | 0.55
Тип напряжения питания ~/постоянный ток |  |  |  | Переменный ток/постоянный ток
Входное напряжение питания переменного/постоянного тока, В |  |  |  | 95 - 275
Частота, Гц |  |  |  | 50
Коэффициент пульсации % |  |  |  | <1%
Аварийное исполнение (АКБ), ч |  |  |  | Невозможно
Драйвер (Блок питания) |  |  |  | LEDNIK Range power (ИПП 300-620), Россия
Защита от высоковольтных импульсов в сети питания |  |  |  | Есть
Защита от превышения входного напряжения с сохранением работоспособности, Вольт, до |  |  |  | 400
Защита от КЗ на выходе драйвера |  |  |  | Есть
Защита от перегрева |  |  |  | Есть
Защита от холостого хода |  |  |  | Есть
Активный корректор мощности |  |  |  | Есть
Соответствие стандартам ТС по гармоникам сетевого тока |  |  |  | Есть
Гальваническая развязка входа-выхода драйвера |  |  |  | Есть
Соответствие стандартам по ЭМС (согласно СТБ ЕН 55015-2006 (EN 55015:2000) |  |  |  | Есть
Коэффициент мощности драйвера, соs φ |  |  |  | >0,95
Габаритные размеры, без упоров крепления ДхШхВ, мм |  |  |  | 1050х50х70
Масса светильника, кг до |  |  |  | 2
Гарантийный срок эксплуатации, года |  |  |  | 3
Ресурс работы, не менее, ч |  |  |  | 75000
LN42040444400 | REGUL SPECIAL 40L color |  | 40W | 3900lm | 4000K | 1570х50х70mm | IP20 | 120° | opal | 5300 | 4240 | 3710
Кол-во светодиодов |  |  |  | 114
Потребляемая мощность, Вт +-5% |  |  |  | 40
Производитель светодиода/марка |  |  |  | Osram 2835 0.5W Ra80
Световой поток светильника без рассеивателя, не менее , Лм |  |  |  | 4800
Световой поток светильника: лёд/призма/микропризма/опал, Лм |  |  |  | 4500 / 4400 / 4400 / 3900
Цветовая температура, К +-5% |  |  |  | 4000К (3000, 5000)
Индекс цветопередачи, Ra (CRI) |  |  |  | >80
Эффективность светильника: лёд/призма/микропризма/опал, не менее , Лм/Вт |  |  |  | 115 / 110 / 110 / 95
Степень защиты светильника, IP |  |  |  | 20
Температура эксплуатации, °С |  |  |  | от +1 до +40
Класс защиты от поражения электрическим током |  |  |  | 1
Вид климатического исполнения |  |  |  | УХЛ4
Тип световой диаграммы КСС |  |  |  | Д
Угол раскрытия светового луча, градусов |  |  |  | 110 - 120
Тип крепления светильника |  |  |  | Подвесной
Материал рассеивателя |  |  |  | Светотехнический полистирол
Толщина рассеивателя, мм |  |  |  | 1,3 - 1,8
Материал корпуса |  |  |  | Сталь
Толщина корпуса, мм |  |  |  | 0.55
Тип напряжения питания ~/постоянный ток |  |  |  | Переменный ток/постоянный ток
Входное напряжение питания переменного/постоянного тока, В |  |  |  | 95 - 275
Частота, Гц |  |  |  | 50
Коэффициент пульсации % |  |  |  | <1%
Аварийное исполнение (АКБ), ч |  |  |  | Невозможно
Драйвер (Блок питания) |  |  |  | LEDNIK Range power (ИПП 300-620), Россия
Защита от высоковольтных импульсов в сети питания |  |  |  | Есть
Защита от превышения входного напряжения с сохранением работоспособности, Вольт, до |  |  |  | 400
Защита от КЗ на выходе драйвера |  |  |  | Есть
Защита от перегрева |  |  |  | Есть
Защита от холостого хода |  |  |  | Есть
Активный корректор мощности |  |  |  | Есть
Соответствие стандартам ТС по гармоникам сетевого тока |  |  |  | Есть
Гальваническая развязка входа-выхода драйвера |  |  |  | Есть
Соответствие стандартам по ЭМС (согласно СТБ ЕН 55015-2006 (EN 55015:2000) |  |  |  | Есть
Коэффициент мощности драйвера, соs φ |  |  |  | >0,95
Габаритные размеры, без упоров крепления ДхШхВ, мм |  |  |  | 1570х50х70
Масса светильника, кг до |  |  |  | 2.5
Гарантийный срок эксплуатации, года |  |  |  | 3
Ресурс работы, не менее, ч |  |  |  | 75000
Option (дополнительные опции) для раскрытия списка нажмите "+"
| 2 года дополнительной гарантии | [8 empty] | 5% | 5% | 5%
LN4xxxx1xxx00 | рассеивателель на выбор | 38х4 | 20/30/40W | 2,2/3,3/4,4klm |  |  |  |  | prism | 0
LN4xxxx2xxx00 | [8 empty] | microprism | 0
LN4xxxx3xxx00 |  |  |  | 2,3/3,4/4,5klm |  |  |  |  | ice | 0
LN4xxxx4xxx00 |  |  |  | 1,9/2,9/3,9klm |  |  |  |  | opal | 0
LNxxxxxxx3xxx | 3000K (теплый цвет) |  |  |  | 3000K |  |  |  |  | 0
LNxxxxxxx5xxx | 5000K (холодный цвет) |  |  |  | 5000K |  |  |  |  | 0
LNxxxxxxxx5xx | Поворотные скобы | [8 empty] | 400 | 320 | 280
LNxxxxxxxxx1x | RAL(другой цвет корпуса) от 300 шт. | [8 empty] | по запросу
LNxxxxxxxxxxx | RETAIL (последовательное соединение + комплект креплений) | [8 empty] | по запросу

## STREET (Уличные)
Артикул | Наименование | Паспорт | Потребляемая мощность | Световой поток | Цветовая температура | Габариты | Защита | Угол свет-го потока (КСС) | Рассеиватель | Цена (с НДС) | "- 20%" МРЦ | "- 30%"
Цена при покупке, руб.
[11 empty] | меньше 100 тыс. | от 100 до 300 тыс.
STREET LIGHT (aluminium) www.lednikpro.ru
LN68040744300 | Street 40 LIGHT 120° | C-LITE 40 | 46W | 6200lm | 4000K | 260х140х90mm | IP65 | 120° | lense | 6985 | 5588 | 4889.5
Кол-во светодиодов |  |  |  | 121
Потребляемая мощность, Вт + -5% |  |  |  | 46
Светодиоды (производитель) |  |  |  | Osram 2835 0.5W Ra80
Световой поток светильника без линзы, Лм |  |  |  | 6440
Световой поток светильника, Лм |  |  |  | 6200
Цветовая температура, К +-5% |  |  |  | 4000 (3000, 5000)
Индекс цветопередачи, Ra (CRI) |  |  |  | 80
Эффективность светильника, Лм/Вт +-3% |  |  |  | 135
Степень защиты светильника, IP |  |  |  | 65
Температура эксплуатации, °С |  |  |  | -40…+45
Класс защиты от поражения электрическим током |  |  |  | 1
Вид климатического исполнения |  |  |  | УХЛ1
Тип световой диаграммы КСС |  |  |  | Д
Угол раскрытия светового луча, градусов |  |  |  | 120
Тип крепления светильника |  |  |  | Консоль 56 мм
Тип линзы |  |  |  | Блок линз - вторичная оптика
Материал линзы |  |  |  | PMMA
Материал корпуса |  |  |  | Алюминий
Тип напряжения питания ~/постоянный ток |  |  |  | Переменный ток
Входное напряжение питания переменного тока, В |  |  |  | 90 - 265
Частота, Гц |  |  |  | 50
Коэффициент пульсации % |  |  |  | <1
Защита от высоковольтных импульсов в сети питания |  |  |  | Есть
Защита от превышения входного напряжения с сохранением работоспособности, Вольт, до |  |  |  | 400
Защита от КЗ на выходе драйвера |  |  |  | Есть
Защита от перегрева |  |  |  | Есть
Защита от холостого хода |  |  |  | Есть
Активный корректор мощности |  |  |  | Есть
Соответствие стандартам ТС по гармоникам сетевого тока |  |  |  | Есть
Гальваническая развязка входа-выхода драйвера |  |  |  | Есть
Соответствие стандартам по ЭМС (согласно СТБ ЕН 55015-2006 (EN 55015:2000) |  |  |  | Есть
Коэффициент мощности драйвера, соs φ |  |  |  | >0,95
Защита от 380 В |  |  |  | Есть
Габаритные размеры, без упоров крепления ДхШхВ, мм |  |  |  | 260х140х90
Масса светильника, кг до |  |  |  | 2.5
Гарантийный срок эксплуатации, года |  |  |  | 3
Ресурс работы, не менее, ч |  |  |  | 75000
LN68050744300 | Street 50 LIGHT 120° | C-LITE 50 | 56W | 7500lm | 4000K | 260х140х90mm | IP65 | 120° | lense | 6985 | 5588 | 4889.5
Кол-во светодиодов |  |  |  | 121
Потребляемая мощность, Вт + -5% |  |  |  | 56
Светодиоды (производитель) |  |  |  | Osram 2835 0.5W Ra80
Световой поток светильника без линзы, Лм |  |  |  | 7845
Световой поток светильника, Лм |  |  |  | 7500
Цветовая температура, К +-5% |  |  |  | 4000 (3000, 5000)
Индекс цветопередачи, Ra (CRI) |  |  |  | 80
Эффективность светильника, Лм/Вт +-3% |  |  |  | 135
Степень защиты светильника, IP |  |  |  | 65
Температура эксплуатации, °С |  |  |  | -40…+45
Класс защиты от поражения электрическим током |  |  |  | 1
Вид климатического исполнения |  |  |  | УХЛ1
Тип световой диаграммы КСС |  |  |  | Д
Угол раскрытия светового луча, градусов |  |  |  | 120
Тип крепления светильника |  |  |  | Консоль 56 мм
Тип линзы |  |  |  | Блок линз - вторичная оптика
Материал линзы |  |  |  | PMMA
Материал корпуса |  |  |  | Алюминий
Тип напряжения питания ~/постоянный ток |  |  |  | Переменный ток
Входное напряжение питания переменного тока, В |  |  |  | 90 - 265
Частота, Гц |  |  |  | 50
Коэффициент пульсации % |  |  |  | <1
Защита от высоковольтных импульсов в сети питания |  |  |  | Есть
Защита от превышения входного напряжения с сохранением работоспособности, Вольт, до |  |  |  | 400
Защита от КЗ на выходе драйвера |  |  |  | Есть
Защита от перегрева |  |  |  | Есть
Защита от холостого хода |  |  |  | Есть
Активный корректор мощности |  |  |  | Есть
Соответствие стандартам ТС по гармоникам сетевого тока |  |  |  | Есть
Гальваническая развязка входа-выхода драйвера |  |  |  | Есть
Соответствие стандартам по ЭМС (согласно СТБ ЕН 55015-2006 (EN 55015:2000) |  |  |  | Есть
Коэффициент мощности драйвера, соs φ |  |  |  | >0,95
Защита от 380 В |  |  |  | Есть
Габаритные размеры, без упоров крепления ДхШхВ, мм |  |  |  | 260х140х90
Масса светильника, кг до |  |  |  | 2.5
Гарантийный срок эксплуатации, года |  |  |  | 3
Ресурс работы, не менее, ч |  |  |  | 75000
LN68080744300 | Street 80 LIGHT 120° | C-LITE 80 | 92W | 12400lm | 4000K | 520х140х90mm | IP65 | 120° | lense | 13049 | 10439.2 | 9134.3
Кол-во светодиодов |  |  |  | 242
Потребляемая мощность, Вт + -5% |  |  |  | 92
Светодиоды (производитель) |  |  |  | Osram 2835 0.5W Ra80
Световой поток светильника без линзы, Лм |  |  |  | 12880
Световой поток светильника, Лм |  |  |  | 12400
Цветовая температура, К +-5% |  |  |  | 4000 (3000, 5000)
Индекс цветопередачи, Ra (CRI) |  |  |  | 80
Эффективность светильника, Лм/Вт +-3% |  |  |  | 135
Степень защиты светильника, IP |  |  |  | 65
Температура эксплуатации, °С |  |  |  | -40…+45
Класс защиты от поражения электрическим током |  |  |  | 1
Вид климатического исполнения |  |  |  | УХЛ1
Тип световой диаграммы КСС |  |  |  | Д
Угол раскрытия светового луча, градусов |  |  |  | 120
Тип крепления светильника |  |  |  | Консоль 56 мм
Тип линзы |  |  |  | Блок линз - вторичная оптика
Материал линзы |  |  |  | PMMA
Материал корпуса |  |  |  | Алюминий
Тип напряжения питания ~/постоянный ток |  |  |  | Переменный ток
Входное напряжение питания переменного тока, В |  |  |  | 90 - 265
Частота, Гц |  |  |  | 50
Коэффициент пульсации % |  |  |  | <1
Защита от высоковольтных импульсов в сети питания |  |  |  | Есть
Защита от превышения входного напряжения с сохранением работоспособности, Вольт, до |  |  |  | 400
Защита от КЗ на выходе драйвера |  |  |  | Есть
Защита от перегрева |  |  |  | Есть
Защита от холостого хода |  |  |  | Есть
Активный корректор мощности |  |  |  | Есть
Соответствие стандартам ТС по гармоникам сетевого тока |  |  |  | Есть
Гальваническая развязка входа-выхода драйвера |  |  |  | Есть
Соответствие стандартам по ЭМС (согласно СТБ ЕН 55015-2006 (EN 55015:2000) |  |  |  | Есть
Коэффициент мощности драйвера, соs φ |  |  |  | >0,95
|  |  | Защита от 380 В | Есть
Габаритные размеры, без упоров крепления ДхШхВ, мм |  |  |  | 520х140х90
Масса светильника, кг до |  |  |  | 5
Гарантийный срок эксплуатации, года |  |  |  | 3
Ресурс работы, не менее, ч |  |  |  | 75000
LN68100744300 | Street 100 LIGHT 120° | C-LITE 100 | 112W | 15100lm | 4000K | 520х140х90mm | IP65 | 120° | lense | 13049 | 10439.2 | 9134.3
Кол-во светодиодов |  |  |  | 242
Потребляемая мощность, Вт + -5% |  |  |  | 112
Светодиоды (производитель) |  |  |  | Osram 2835 0.5W Ra80
Световой поток светильника без линзы, Лм |  |  |  | 15680
Световой поток светильника, Лм |  |  |  | 15100
Цветовая температура, К +-5% |  |  |  | 4000 (3000, 5000)
Индекс цветопередачи, Ra (CRI) |  |  |  | 80
Эффективность светильника, Лм/Вт +-3% |  |  |  | 135
Степень защиты светильника, IP |  |  |  | 65
Температура эксплуатации, °С |  |  |  | -40…+45
Класс защиты от поражения электрическим током |  |  |  | 1
Вид климатического исполнения |  |  |  | УХЛ1
Тип световой диаграммы КСС |  |  |  | Д
Угол раскрытия светового луча, градусов |  |  |  | 120
Тип крепления светильника |  |  |  | Консоль 56 мм
Тип линзы |  |  |  | Блок линз - вторичная оптика
Материал линзы |  |  |  | PMMA
Материал корпуса |  |  |  | Алюминий
Тип напряжения питания ~/постоянный ток |  |  |  | Переменный ток
Входное напряжение питания переменного тока, В |  |  |  | 90 - 265
Частота, Гц |  |  |  | 50
Коэффициент пульсации % |  |  |  | <1
Защита от высоковольтных импульсов в сети питания |  |  |  | Есть
Защита от превышения входного напряжения с сохранением работоспособности, Вольт, до |  |  |  | 400
Защита от КЗ на выходе драйвера |  |  |  | Есть
Защита от перегрева |  |  |  | Есть
Защита от холостого хода |  |  |  | Есть
Активный корректор мощности |  |  |  | Есть
Соответствие стандартам ТС по гармоникам сетевого тока |  |  |  | Есть
Гальваническая развязка входа-выхода драйвера |  |  |  | Есть
Соответствие стандартам по ЭМС (согласно СТБ ЕН 55015-2006 (EN 55015:2000) |  |  |  | Есть
Коэффициент мощности драйвера, соs φ |  |  |  | >0,95
Защита от 380 В |  |  |  | Есть
Габаритные размеры, без упоров крепления ДхШхВ, мм |  |  |  | 520х140х90
Масса светильника, кг до |  |  |  | 5
Гарантийный срок эксплуатации, года |  |  |  | 3
Ресурс работы, не менее, ч |  |  |  | 75000
LN68120744300 | Street 120 LIGHT 120° | C-LITE 120 | 138W | 18600lm | 4000K | 780х140х90mm | IP65 | 120° | lense | 19258 | 15406.4 | 13480.6
Кол-во светодиодов |  |  |  | 363
Потребляемая мощность, Вт + -5% |  |  |  | 138
Светодиоды (производитель) |  |  |  | Osram 2835 0.5W Ra80
Световой поток светильника без линзы, Лм |  |  |  | 19320
Световой поток светильника, Лм |  |  |  | 18600
Цветовая температура, К +-5% |  |  |  | 4000 (3000, 5000)
Индекс цветопередачи, Ra (CRI) |  |  |  | 80
Эффективность светильника, Лм/Вт +-3% |  |  |  | 135
Степень защиты светильника, IP |  |  |  | 65
Температура эксплуатации, °С |  |  |  | -40…+45
Класс защиты от поражения электрическим током |  |  |  | 1
Вид климатического исполнения |  |  |  | УХЛ1
Тип световой диаграммы КСС |  |  |  | Д
Угол раскрытия светового луча, градусов |  |  |  | 120
Тип крепления светильника |  |  |  | Консоль 56 мм
Тип линзы |  |  |  | Блок линз - вторичная оптика
Материал линзы |  |  |  | PMMA
Материал корпуса |  |  |  | Алюминий
Тип напряжения питания ~/постоянный ток |  |  |  | Переменный ток
Входное напряжение питания переменного тока, В |  |  |  | 90 - 265
Частота, Гц |  |  |  | 50
Коэффициент пульсации % |  |  |  | <1
Защита от высоковольтных импульсов в сети питания |  |  |  | Есть
Защита от превышения входного напряжения с сохранением работоспособности, Вольт, до |  |  |  | 400
Защита от КЗ на выходе драйвера |  |  |  | Есть
Защита от перегрева |  |  |  | Есть
Защита от холостого хода |  |  |  | Есть
Активный корректор мощности |  |  |  | Есть
Соответствие стандартам ТС по гармоникам сетевого тока |  |  |  | Есть
Гальваническая развязка входа-выхода драйвера |  |  |  | Есть
Соответствие стандартам по ЭМС (согласно СТБ ЕН 55015-2006 (EN 55015:2000) |  |  |  | Есть
Коэффициент мощности драйвера, соs φ |  |  |  | >0,95
|  |  | Защита от 380 В | Есть
Габаритные размеры, без упоров крепления ДхШхВ, мм |  |  |  | 780х140х90
Масса светильника, кг до |  |  |  | 7.5
Гарантийный срок эксплуатации, года |  |  |  | 3
Ресурс работы, не менее, ч |  |  |  | 75000
LN68150744300 | Street 150 LIGHT 120° | C-LITE 150 | 168W | 22600lm | 4000K | 780х140х90mm | IP65 | 120° | lense | 19258 | 15406.4 | 13480.6
Кол-во светодиодов |  |  |  | 363
Потребляемая мощность, Вт + -5% |  |  |  | 168
Светодиоды (производитель) |  |  |  | Osram 2835 0.5W Ra80
Световой поток светильника без линзы, Лм |  |  |  | 23520
Световой поток светильника, Лм |  |  |  | 22600
Цветовая температура, К +-5% |  |  |  | 4000 (3000, 5000)
Индекс цветопередачи, Ra (CRI) |  |  |  | 80
Эффективность светильника, Лм/Вт +-3% |  |  |  | 135
Степень защиты светильника, IP |  |  |  | 65
Температура эксплуатации, °С |  |  |  | -40…+45
Класс защиты от поражения электрическим током |  |  |  | 1
Вид климатического исполнения |  |  |  | УХЛ1
Тип световой диаграммы КСС |  |  |  | Д
Угол раскрытия светового луча, градусов |  |  |  | 120
Тип крепления светильника |  |  |  | Консоль 56 мм
Тип линзы |  |  |  | Блок линз - вторичная оптика
Материал линзы |  |  |  | PMMA
Материал корпуса |  |  |  | Алюминий
Тип напряжения питания ~/постоянный ток |  |  |  | Переменный ток
Входное напряжение питания переменного тока, В |  |  |  | 90 - 265
Частота, Гц |  |  |  | 50
Коэффициент пульсации % |  |  |  | <1
Защита от высоковольтных импульсов в сети питания |  |  |  | Есть
Защита от превышения входного напряжения с сохранением работоспособности, Вольт, до |  |  |  | 400
Защита от КЗ на выходе драйвера |  |  |  | Есть
Защита от перегрева |  |  |  | Есть
Защита от холостого хода |  |  |  | Есть
Активный корректор мощности |  |  |  | Есть
Соответствие стандартам ТС по гармоникам сетевого тока |  |  |  | Есть
Гальваническая развязка входа-выхода драйвера |  |  |  | Есть
Соответствие стандартам по ЭМС (согласно СТБ ЕН 55015-2006 (EN 55015:2000) |  |  |  | Есть
Коэффициент мощности драйвера, соs φ |  |  |  | >0,95
|  |  | Защита от 380 В | Есть
Габаритные размеры, без упоров крепления ДхШхВ, мм |  |  |  | 780х140х90
Масса светильника, кг до |  |  |  | 7.5
Гарантийный срок эксплуатации, года |  |  |  | 3
Ресурс работы, не менее, ч |  |  |  | 75000
LN68200744300 | Street 200 LIGHT 120° | C-LITE 180 | 224W | 29700lm | 4000K | 1040х140х90mm | IP65 | 120° | lense | 26234 | 20987.2 | 18363.8
Кол-во светодиодов |  |  |  | 484
Потребляемая мощность, Вт + -5% |  |  |  | 224
Светодиоды (производитель) |  |  |  | Osram 2835 0.5W Ra80
Световой поток светильника без линзы, Лм |  |  |  | 31300
Световой поток светильника, Лм |  |  |  | 29700
Цветовая температура, К +-5% |  |  |  | 4000 (3000, 5000)
Индекс цветопередачи, Ra (CRI) |  |  |  | 80
Эффективность светильника, Лм/Вт +-3% |  |  |  | 135
Степень защиты светильника, IP |  |  |  | 65
Температура эксплуатации, °С |  |  |  | -40…+45
Класс защиты от поражения электрическим током |  |  |  | 1
Вид климатического исполнения |  |  |  | УХЛ1
Тип световой диаграммы КСС |  |  |  | Д
Угол раскрытия светового луча, градусов |  |  |  | 120
Тип крепления светильника |  |  |  | Консоль 56 мм
Тип линзы |  |  |  | Блок линз - вторичная оптика
Материал линзы |  |  |  | PMMA
Материал корпуса |  |  |  | Алюминий
Тип напряжения питания ~/постоянный ток |  |  |  | Переменный ток
Входное напряжение питания переменного тока, В |  |  |  | 90 - 265
Частота, Гц |  |  |  | 50
Коэффициент пульсации % |  |  |  | <1
Защита от высоковольтных импульсов в сети питания |  |  |  | Есть
Защита от превышения входного напряжения с сохранением работоспособности, Вольт, до |  |  |  | 400
Защита от КЗ на выходе драйвера |  |  |  | Есть
Защита от перегрева |  |  |  | Есть
Защита от холостого хода |  |  |  | Есть
Активный корректор мощности |  |  |  | Есть
Соответствие стандартам ТС по гармоникам сетевого тока |  |  |  | Есть
Гальваническая развязка входа-выхода драйвера |  |  |  | Есть
Соответствие стандартам по ЭМС (согласно СТБ ЕН 55015-2006 (EN 55015:2000) |  |  |  | Есть
Коэффициент мощности драйвера, соs φ |  |  |  | >0,95
|  |  | Защита от 380 В | Есть
Габаритные размеры, без упоров крепления ДхШхВ, мм |  |  |  | 1040х140х90
Масса светильника, кг до |  |  |  | 10
Гарантийный срок эксплуатации, года |  |  |  | 3
Ресурс работы, не менее, ч |  |  |  | 75000
LN680407х4300 | Street 40 LIGHT 60°/155х60° | C-LITE 40 | 40W | 5400lm | 4000K | 260х140х90mm | IP65 | 60° / 155х60° | lense | 7251 | 5800.8 | 5075.7
Кол-во светодиодов |  |  |  | 80
Потребляемая мощность, Вт + -5% |  |  |  | 40
Светодиоды (производитель) |  |  |  | Osram 2835 0.5W Ra80
Световой поток светильника без линзы, Лм |  |  |  | 5600
Световой поток светильника, Лм |  |  |  | 5400
Цветовая температура, К +-5% |  |  |  | 4000 (3000, 5000)
Индекс цветопередачи, Ra (CRI) |  |  |  | 80
Эффективность светильника, Лм/Вт +-3% |  |  |  | 135
Степень защиты светильника, IP |  |  |  | 65
Температура эксплуатации, °С |  |  |  | -40…+45
Класс защиты от поражения электрическим током |  |  |  | 1
Вид климатического исполнения |  |  |  | УХЛ1
Тип световой диаграммы КСС |  |  |  | Г / Ш
Угол раскрытия светового луча, градусов |  |  |  | 60 / 155х60
Тип крепления светильника |  |  |  | Консоль 56 мм
Тип линзы |  |  |  | Блок линз - вторичная оптика
Материал линзы |  |  |  | PMMA
Материал корпуса |  |  |  | Алюминий
Тип напряжения питания ~/постоянный ток |  |  |  | Переменный ток
Входное напряжение питания переменного тока, В |  |  |  | 90 - 265
Частота, Гц |  |  |  | 50
Коэффициент пульсации % |  |  |  | <1
Защита от высоковольтных импульсов в сети питания |  |  |  | Есть
Защита от превышения входного напряжения с сохранением работоспособности, Вольт, до |  |  |  | 400
Защита от КЗ на выходе драйвера |  |  |  | Есть
Защита от перегрева |  |  |  | Есть
Защита от холостого хода |  |  |  | Есть
Активный корректор мощности |  |  |  | Есть
Соответствие стандартам ТС по гармоникам сетевого тока |  |  |  | Есть
Гальваническая развязка входа-выхода драйвера |  |  |  | Есть
Соответствие стандартам по ЭМС (согласно СТБ ЕН 55015-2006 (EN 55015:2000) |  |  |  | Есть
Коэффициент мощности драйвера, соs φ |  |  |  | >0,95
Защита от 380 В |  |  |  | Есть
Габаритные размеры, без упоров крепления ДхШхВ, мм |  |  |  | 260х140х90
Масса светильника, кг до |  |  |  | 2.5
Гарантийный срок эксплуатации, года |  |  |  | 3
Ресурс работы, не менее, ч |  |  |  | 75000
LN680807х4300 | Street 80 LIGHT 60°/155х60° | C-LITE 80 | 80W | 10800lm | 4000K | 520х140х90mm | IP65 | 60° / 155х60° | lense | 12930 | 10344 | 9051
Кол-во светодиодов |  |  |  | 160
Потребляемая мощность, Вт + -5% |  |  |  | 80
Светодиоды (производитель) |  |  |  | Osram 2835 0.5W Ra80
Световой поток светильника без линзы, Лм |  |  |  | 11200
Световой поток светильника, Лм |  |  |  | 10800
Цветовая температура, К +-5% |  |  |  | 4000 (3000, 5000)
Индекс цветопередачи, Ra (CRI) |  |  |  | 80
Эффективность светильника, Лм/Вт +-3% |  |  |  | 135
Степень защиты светильника, IP |  |  |  | 65
Температура эксплуатации, °С |  |  |  | -40…+45
Класс защиты от поражения электрическим током |  |  |  | 1
Вид климатического исполнения |  |  |  | УХЛ1
Тип световой диаграммы КСС |  |  |  | Г / Ш
Угол раскрытия светового луча, градусов |  |  |  | 60 / 155х60
Тип крепления светильника |  |  |  | Консоль 56 мм
Тип линзы |  |  |  | Блок линз - вторичная оптика
Материал линзы |  |  |  | PMMA
Материал корпуса |  |  |  | Алюминий
Тип напряжения питания ~/постоянный ток |  |  |  | Переменный ток
Входное напряжение питания переменного тока, В |  |  |  | 90 - 265
Частота, Гц |  |  |  | 50
Коэффициент пульсации % |  |  |  | <1
Защита от высоковольтных импульсов в сети питания |  |  |  | Есть
Защита от превышения входного напряжения с сохранением работоспособности, Вольт, до |  |  |  | 400
Защита от КЗ на выходе драйвера |  |  |  | Есть
Защита от перегрева |  |  |  | Есть
Защита от холостого хода |  |  |  | Есть
Активный корректор мощности |  |  |  | Есть
Соответствие стандартам ТС по гармоникам сетевого тока |  |  |  | Есть
Гальваническая развязка входа-выхода драйвера |  |  |  | Есть
Соответствие стандартам по ЭМС (согласно СТБ ЕН 55015-2006 (EN 55015:2000) |  |  |  | Есть
Коэффициент мощности драйвера, соs φ |  |  |  | >0,95
|  |  | Защита от 380 В | Есть
Габаритные размеры, без упоров крепления ДхШхВ, мм |  |  |  | 520х140х90
Масса светильника, кг до |  |  |  | 5
Гарантийный срок эксплуатации, года |  |  |  | 3
Ресурс работы, не менее, ч |  |  |  | 75000
LN681207х4300 | Street 120 LIGHT 60°/155х60° | C-LITE 120 | 120W | 16200lm | 4000K | 780х140х90mm | IP65 | 60° / 155х60° | lense | 18903 | 15122.4 | 13232.1
Кол-во светодиодов |  |  |  | 240
Потребляемая мощность, Вт + -5% |  |  |  | 120
Светодиоды (производитель) |  |  |  | Osram 2835 0.5W Ra80
Световой поток светильника без линзы, Лм |  |  |  | 16800
Световой поток светильника, Лм |  |  |  | 16200
Цветовая температура, К +-5% |  |  |  | 4000 (3000, 5000)
Индекс цветопередачи, Ra (CRI) |  |  |  | 80
Эффективность светильника, Лм/Вт +-3% |  |  |  | 135
Степень защиты светильника, IP |  |  |  | 65
Температура эксплуатации, °С |  |  |  | -40…+45
Класс защиты от поражения электрическим током |  |  |  | 1
Вид климатического исполнения |  |  |  | УХЛ1
Тип световой диаграммы КСС |  |  |  | Г / Ш
Угол раскрытия светового луча, градусов |  |  |  | 60 / 155х60
Тип крепления светильника |  |  |  | Консоль 56 мм
Тип линзы |  |  |  | Блок линз - вторичная оптика
Материал линзы |  |  |  | PMMA
Материал корпуса |  |  |  | Алюминий
Тип напряжения питания ~/постоянный ток |  |  |  | Переменный ток
Входное напряжение питания переменного тока, В |  |  |  | 90 - 265
Частота, Гц |  |  |  | 50
Коэффициент пульсации % |  |  |  | <1
Защита от высоковольтных импульсов в сети питания |  |  |  | Есть
Защита от превышения входного напряжения с сохранением работоспособности, Вольт, до |  |  |  | 400
Защита от КЗ на выходе драйвера |  |  |  | Есть
Защита от перегрева |  |  |  | Есть
Защита от холостого хода |  |  |  | Есть
Активный корректор мощности |  |  |  | Есть
Соответствие стандартам ТС по гармоникам сетевого тока |  |  |  | Есть
Гальваническая развязка входа-выхода драйвера |  |  |  | Есть
Соответствие стандартам по ЭМС (согласно СТБ ЕН 55015-2006 (EN 55015:2000) |  |  |  | Есть
Коэффициент мощности драйвера, соs φ |  |  |  | >0,95
|  |  | Защита от 380 В | Есть
Габаритные размеры, без упоров крепления ДхШхВ, мм |  |  |  | 780х140х90
Масса светильника, кг до |  |  |  | 7.5
Гарантийный срок эксплуатации, года |  |  |  | 3
Ресурс работы, не менее, ч |  |  |  | 75000
LN681607х4300 | Street 160 LIGHT 60°/155х60° | C-LITE 180 | 160W | 21600lm | 4000K | 1040х140х90mm | IP65 | 60° / 155х60° | lense | 24987 | 19989.6 | 17490.9
Кол-во светодиодов |  |  |  | 320
Потребляемая мощность, Вт + -5% |  |  |  | 160
Светодиоды (производитель) |  |  |  | Osram 2835 0.5W Ra80
Световой поток светильника без линзы, Лм |  |  |  | 22400
Световой поток светильника, Лм |  |  |  | 21600
Цветовая температура, К +-5% |  |  |  | 4000 (3000, 5000)
Индекс цветопередачи, Ra (CRI) |  |  |  | 80
Эффективность светильника, Лм/Вт +-3% |  |  |  | 135
Степень защиты светильника, IP |  |  |  | 65
Температура эксплуатации, °С |  |  |  | -40…+45
Класс защиты от поражения электрическим током |  |  |  | 1
Вид климатического исполнения |  |  |  | УХЛ1
Тип световой диаграммы КСС |  |  |  | Г / Ш
Угол раскрытия светового луча, градусов |  |  |  | 60 / 155х60
Тип крепления светильника |  |  |  | Консоль 56 мм
Тип линзы |  |  |  | Блок линз - вторичная оптика
Материал линзы |  |  |  | PMMA
Материал корпуса |  |  |  | Алюминий
Тип напряжения питания ~/постоянный ток |  |  |  | Переменный ток
Входное напряжение питания переменного тока, В |  |  |  | 90 - 265
Частота, Гц |  |  |  | 50
Коэффициент пульсации % |  |  |  | <1
Защита от высоковольтных импульсов в сети питания |  |  |  | Есть
Защита от превышения входного напряжения с сохранением работоспособности, Вольт, до |  |  |  | 400
Защита от КЗ на выходе драйвера |  |  |  | Есть
Защита от перегрева |  |  |  | Есть
Защита от холостого хода |  |  |  | Есть
Активный корректор мощности |  |  |  | Есть
Соответствие стандартам ТС по гармоникам сетевого тока |  |  |  | Есть
Гальваническая развязка входа-выхода драйвера |  |  |  | Есть
Соответствие стандартам по ЭМС (согласно СТБ ЕН 55015-2006 (EN 55015:2000) |  |  |  | Есть
Коэффициент мощности драйвера, соs φ |  |  |  | >0,95
|  |  | Защита от 380 В | Есть
Габаритные размеры, без упоров крепления ДхШхВ, мм |  |  |  | 1040х140х90
Масса светильника, кг до |  |  |  | 10
Гарантийный срок эксплуатации, года |  |  |  | 3
Ресурс работы, не менее, ч |  |  |  | 75000
LN680207x5301 | Street 20 LIGHT 120°/155°/60° lux (под заказ) |  | 25W | 4000lm | 5000K | 260х140х90mm | IP65 | 120° /155x60°/60° | lense | 7862 | 6289.6 | 5503.4
Кол-во светодиодов |  |  |  | 20
Потребляемая мощность, Вт + -5% |  |  |  | 25
Светодиоды (производитель) |  |  |  | OSRAM DURIS S8 5050
Световой поток светильника без линзы, Лм |  |  |  | 4195
Световой поток светильника, Лм |  |  |  | 4000
Цветовая температура, К +-5% |  |  |  | 5000
Индекс цветопередачи, Ra (CRI) |  |  |  | 80
Эффективность светильника, Лм/Вт +-3% |  |  |  | 160
Степень защиты светильника, IP |  |  |  | 65
Температура эксплуатации, °С |  |  |  | -40…+45
Класс защиты от поражения электрическим током |  |  |  | 1
Вид климатического исполнения |  |  |  | УХЛ1
Тип световой диаграммы КСС |  |  |  | Д / Ш / Г
Угол раскрытия светового луча, градусов |  |  |  | 120 / 155x60 / 60
Тип крепления светильника |  |  |  | Консоль 56 мм
Тип линзы |  |  |  | Блок линз - вторичная оптика
Материал линзы |  |  |  | PMMA
Материал корпуса |  |  |  | Алюминий
Тип напряжения питания ~/постоянный ток |  |  |  | Переменный ток
Входное напряжение питания переменного тока, В |  |  |  | 90 - 265
Частота, Гц |  |  |  | 50
Коэффициент пульсации % |  |  |  | <1
Защита от высоковольтных импульсов в сети питания |  |  |  | Есть
Защита от превышения входного напряжения с сохранением работоспособности, Вольт, до |  |  |  | 400
Защита от КЗ на выходе драйвера |  |  |  | Есть
Защита от перегрева |  |  |  | Есть
Защита от холостого хода |  |  |  | Есть
Активный корректор мощности |  |  |  | Есть
Соответствие стандартам ТС по гармоникам сетевого тока |  |  |  | Есть
Гальваническая развязка входа-выхода драйвера |  |  |  | Есть
Соответствие стандартам по ЭМС (согласно СТБ ЕН 55015-2006 (EN 55015:2000) |  |  |  | Есть
Коэффициент мощности драйвера, соs φ |  |  |  | >0,95
Защита от 380 В |  |  |  | Есть
Габаритные размеры, без упоров крепления ДхШхВ, мм |  |  |  | 260х140х90
Масса светильника, кг до |  |  |  | 2.5
Гарантийный срок эксплуатации, года |  |  |  | 3
Ресурс работы, не менее, ч |  |  |  | 75000
LN680307x5301 | Street 30 LIGHT 120°/155°/60° lux (под заказ) |  | 29W | 4640lm | 5000K | 260х140х90mm | IP65 | 120° /155x60°/60° | lense | 8235 | 6588 | 5764.5
Кол-во светодиодов |  |  |  | 25
Потребляемая мощность, Вт + -5% |  |  |  | 29
Светодиоды (производитель) |  |  |  | OSRAM DURIS S8 5050
Световой поток светильника без линзы, Лм |  |  |  | 4775
Световой поток светильника, Лм |  |  |  | 4640
Цветовая температура, К +-5% |  |  |  | 5000
Индекс цветопередачи, Ra (CRI) |  |  |  | 80
Эффективность светильника, Лм/Вт +-3% |  |  |  | 160
Степень защиты светильника, IP |  |  |  | 65
Температура эксплуатации, °С |  |  |  | -40…+45
Класс защиты от поражения электрическим током |  |  |  | 1
Вид климатического исполнения |  |  |  | УХЛ1
Тип световой диаграммы КСС |  |  |  | Д / Ш / Г
Угол раскрытия светового луча, градусов |  |  |  | 120 / 155x60 / 60
Тип крепления светильника |  |  |  | Консоль 56 мм
Тип линзы |  |  |  | Блок линз - вторичная оптика
Материал линзы |  |  |  | PMMA
Материал корпуса |  |  |  | Алюминий
Тип напряжения питания ~/постоянный ток |  |  |  | Переменный ток
Входное напряжение питания переменного тока, В |  |  |  | 90 - 265
Частота, Гц |  |  |  | 50
Коэффициент пульсации % |  |  |  | <1
Защита от высоковольтных импульсов в сети питания |  |  |  | Есть
Защита от превышения входного напряжения с сохранением работоспособности, Вольт, до |  |  |  | 400
Защита от КЗ на выходе драйвера |  |  |  | Есть
Защита от перегрева |  |  |  | Есть
Защита от холостого хода |  |  |  | Есть
Активный корректор мощности |  |  |  | Есть
Соответствие стандартам ТС по гармоникам сетевого тока |  |  |  | Есть
Гальваническая развязка входа-выхода драйвера |  |  |  | Есть
Соответствие стандартам по ЭМС (согласно СТБ ЕН 55015-2006 (EN 55015:2000) |  |  |  | Есть
Коэффициент мощности драйвера, соs φ |  |  |  | >0,95
Защита от 380 В |  |  |  | Есть
Габаритные размеры, без упоров крепления ДхШхВ, мм |  |  |  | 260х140х90
Масса светильника, кг до |  |  |  | 2.5
Гарантийный срок эксплуатации, года |  |  |  | 3
Ресурс работы, не менее, ч |  |  |  | 75000
LN680407x5301 | Street 40 LIGHT 120°/155°/60° lux |  | 38W | 6000lm | 5000K | 260х140х90mm | IP65 | 120° /155x60°/60° | lense | 8909 | 7127.2 | 6236.3
Кол-во светодиодов |  |  |  | 30
Потребляемая мощность, Вт + -5% |  |  |  | 38
Светодиоды (производитель) |  |  |  | OSRAM DURIS S8 5050
Световой поток светильника без линзы, Лм |  |  |  | 6300
Световой поток светильника, Лм |  |  |  | 6000
Цветовая температура, К +-5% |  |  |  | 5000
Индекс цветопередачи, Ra (CRI) |  |  |  | 80
Эффективность светильника, Лм/Вт +-3% |  |  |  | 160
Степень защиты светильника, IP |  |  |  | 65
Температура эксплуатации, °С |  |  |  | -40…+45
Класс защиты от поражения электрическим током |  |  |  | 1
Вид климатического исполнения |  |  |  | УХЛ1
Тип световой диаграммы КСС |  |  |  | Д / Ш / Г
Угол раскрытия светового луча, градусов |  |  |  | 120 / 155x60 / 60
Тип крепления светильника |  |  |  | Консоль 56 мм
Тип линзы |  |  |  | Блок линз - вторичная оптика
Материал линзы |  |  |  | PMMA
Материал корпуса |  |  |  | Алюминий
Тип напряжения питания ~/постоянный ток |  |  |  | Переменный ток
Входное напряжение питания переменного тока, В |  |  |  | 90 - 265
Частота, Гц |  |  |  | 50
Коэффициент пульсации % |  |  |  | <1
Защита от высоковольтных импульсов в сети питания |  |  |  | Есть
Защита от превышения входного напряжения с сохранением работоспособности, Вольт, до |  |  |  | 400
Защита от КЗ на выходе драйвера |  |  |  | Есть
Защита от перегрева |  |  |  | Есть
Защита от холостого хода |  |  |  | Есть
Активный корректор мощности |  |  |  | Есть
Соответствие стандартам ТС по гармоникам сетевого тока |  |  |  | Есть
Гальваническая развязка входа-выхода драйвера |  |  |  | Есть
Соответствие стандартам по ЭМС (согласно СТБ ЕН 55015-2006 (EN 55015:2000) |  |  |  | Есть
Коэффициент мощности драйвера, соs φ |  |  |  | >0,95
Защита от 380 В |  |  |  | Есть
Габаритные размеры, без упоров крепления ДхШхВ, мм |  |  |  | 260х140х90
Масса светильника, кг до |  |  |  | 2.5
Гарантийный срок эксплуатации, года |  |  |  | 3
Ресурс работы, не менее, ч |  |  |  | 75000
LN680507x5301 | Street 50 LIGHT 120°/155° /60°lux |  | 48W | 7700lm | 5000K | 260х140х90mm | IP65 | 120° /155x60°/60° | lense | 9638 | 7710.4 | 6746.6
Кол-во светодиодов |  |  |  | 40
Потребляемая мощность, Вт + -5% |  |  |  | 48
Светодиоды (производитель) |  |  |  | OSRAM DURIS S8 5050
Световой поток светильника без линзы, Лм |  |  |  | 8200
Световой поток светильника, Лм |  |  |  | 7700
Цветовая температура, К +-5% |  |  |  | 5000
Индекс цветопередачи, Ra (CRI) |  |  |  | 80
Эффективность светильника, Лм/Вт +-3% |  |  |  | 160
Степень защиты светильника, IP |  |  |  | 65
Температура эксплуатации, °С |  |  |  | -40…+45
Класс защиты от поражения электрическим током |  |  |  | 1
Вид климатического исполнения |  |  |  | УХЛ1
Тип световой диаграммы КСС |  |  |  | Д / Ш / Г
Угол раскрытия светового луча, градусов |  |  |  | 120 / 155x60 / 60
Тип крепления светильника |  |  |  | Консоль 56 мм
Тип линзы |  |  |  | Блок линз - вторичная оптика
Материал линзы |  |  |  | PMMA
Материал корпуса |  |  |  | Алюминий
Тип напряжения питания ~/постоянный ток |  |  |  | Переменный ток
Входное напряжение питания переменного тока, В |  |  |  | 90 - 265
Частота, Гц |  |  |  | 50
Коэффициент пульсации % |  |  |  | <1
Защита от высоковольтных импульсов в сети питания |  |  |  | Есть
Защита от превышения входного напряжения с сохранением работоспособности, Вольт, до |  |  |  | 400
Защита от КЗ на выходе драйвера |  |  |  | Есть
Защита от перегрева |  |  |  | Есть
Защита от холостого хода |  |  |  | Есть
Активный корректор мощности |  |  |  | Есть
Соответствие стандартам ТС по гармоникам сетевого тока |  |  |  | Есть
Гальваническая развязка входа-выхода драйвера |  |  |  | Есть
Соответствие стандартам по ЭМС (согласно СТБ ЕН 55015-2006 (EN 55015:2000) |  |  |  | Есть
Коэффициент мощности драйвера, соs φ |  |  |  | >0,95
Защита от 380 В |  |  |  | Есть
Габаритные размеры, без упоров крепления ДхШхВ, мм |  |  |  | 260х140х90
Масса светильника, кг до |  |  |  | 2.5
Гарантийный срок эксплуатации, года |  |  |  | 3
Ресурс работы, не менее, ч |  |  |  | 75000
LN680607x5301 | Street 60 LIGHT 120°/155° /60°lux (под заказ) |  | 59W | 9400lm | 5000K | 260х140х90mm | IP65 | 120° /155x60°/60° | lense | 12602 | 10081.6 | 8821.4
Кол-во светодиодов |  |  |  | 40
Потребляемая мощность, Вт + -5% |  |  |  | 59
Светодиоды (производитель) |  |  |  | OSRAM DURIS S8 5050
Световой поток светильника без линзы, Лм |  |  |  | 9650
Световой поток светильника, Лм |  |  |  | 9400
Цветовая температура, К +-5% |  |  |  | 5000
Индекс цветопередачи, Ra (CRI) |  |  |  | 80
Эффективность светильника, Лм/Вт +-3% |  |  |  | 160
Степень защиты светильника, IP |  |  |  | 65
Температура эксплуатации, °С |  |  |  | -40…+45
Класс защиты от поражения электрическим током |  |  |  | 1
Вид климатического исполнения |  |  |  | УХЛ1
Тип световой диаграммы КСС |  |  |  | Д / Ш / Г
Угол раскрытия светового луча, градусов |  |  |  | 120 / 155x60 / 60
Тип крепления светильника |  |  |  | Консоль 56 мм
Тип линзы |  |  |  | Блок линз - вторичная оптика
Материал линзы |  |  |  | PMMA
Материал корпуса |  |  |  | Алюминий
Тип напряжения питания ~/постоянный ток |  |  |  | Переменный ток
Входное напряжение питания переменного тока, В |  |  |  | 90 - 265
Частота, Гц |  |  |  | 50
Коэффициент пульсации % |  |  |  | <1
Защита от высоковольтных импульсов в сети питания |  |  |  | Есть
Защита от превышения входного напряжения с сохранением работоспособности, Вольт, до |  |  |  | 400
Защита от КЗ на выходе драйвера |  |  |  | Есть
Защита от перегрева |  |  |  | Есть
Защита от холостого хода |  |  |  | Есть
Активный корректор мощности |  |  |  | Есть
Соответствие стандартам ТС по гармоникам сетевого тока |  |  |  | Есть
Гальваническая развязка входа-выхода драйвера |  |  |  | Есть
Соответствие стандартам по ЭМС (согласно СТБ ЕН 55015-2006 (EN 55015:2000) |  |  |  | Есть
Коэффициент мощности драйвера, соs φ |  |  |  | >0,95
Защита от 380 В |  |  |  | Есть
Габаритные размеры, без упоров крепления ДхШхВ, мм |  |  |  | 260х140х90
Масса светильника, кг до |  |  |  | 2.5
Гарантийный срок эксплуатации, года |  |  |  | 3
Ресурс работы, не менее, ч |  |  |  | 75000
LN680807x5301 | Street 80 LIGHT 120°/155°/60° lux |  | 76W | 12100lm | 5000K | 520х140х90mm | IP65 | 120° /155x60°/60° | lense | 16480 | 13184 | 11536
Кол-во светодиодов |  |  |  | 60
Потребляемая мощность, Вт + -5% |  |  |  | 76
Светодиоды (производитель) |  |  |  | OSRAM DURIS S8 5050
Световой поток светильника без линзы, Лм |  |  |  | 12700
Световой поток светильника, Лм |  |  |  | 12100
Цветовая температура, К +-5% |  |  |  | 5000
Индекс цветопередачи, Ra (CRI) |  |  |  | 80
Эффективность светильника, Лм/Вт +-3% |  |  |  | 160
Степень защиты светильника, IP |  |  |  | 65
Температура эксплуатации, °С |  |  |  | -40…+45
Класс защиты от поражения электрическим током |  |  |  | 1
Вид климатического исполнения |  |  |  | УХЛ1
Тип световой диаграммы КСС |  |  |  | Д / Ш / Г
Угол раскрытия светового луча, градусов |  |  |  | 120 / 155x60 / 60
Тип крепления светильника |  |  |  | Консоль 56 мм
Тип линзы |  |  |  | Блок линз - вторичная оптика
Материал линзы |  |  |  | PMMA
Материал корпуса |  |  |  | Алюминий
Тип напряжения питания ~/постоянный ток |  |  |  | Переменный ток
Входное напряжение питания переменного тока, В |  |  |  | 90 - 265
Частота, Гц |  |  |  | 50
Коэффициент пульсации % |  |  |  | <1
Защита от высоковольтных импульсов в сети питания |  |  |  | Есть
Защита от превышения входного напряжения с сохранением работоспособности, Вольт, до |  |  |  | 400
Защита от КЗ на выходе драйвера |  |  |  | Есть
Защита от перегрева |  |  |  | Есть
Защита от холостого хода |  |  |  | Есть
Активный корректор мощности |  |  |  | Есть
Соответствие стандартам ТС по гармоникам сетевого тока |  |  |  | Есть
Гальваническая развязка входа-выхода драйвера |  |  |  | Есть
Соответствие стандартам по ЭМС (согласно СТБ ЕН 55015-2006 (EN 55015:2000) |  |  |  | Есть
Коэффициент мощности драйвера, соs φ |  |  |  | >0,95
Защита от 380 В |  |  |  | Есть
Габаритные размеры, без упоров крепления ДхШхВ, мм |  |  |  | 520х140х90
Масса светильника, кг до |  |  |  | 5
Гарантийный срок эксплуатации, года |  |  |  | 3
Ресурс работы, не менее, ч |  |  |  | 75000
LN681007x5301 | Street 100 LIGHT 120°/155°/60° lux |  | 96W | 15600lm | 5000K | 520х140х90mm | IP65 | 120° /155x60°/60° | lense | 17829 | 14263.2 | 12480.3
Кол-во светодиодов |  |  |  | 80
Потребляемая мощность, Вт + -5% |  |  |  | 96
Светодиоды (производитель) |  |  |  | OSRAM DURIS S8 5050
Световой поток светильника без линзы, Лм |  |  |  | 16480
Световой поток светильника, Лм |  |  |  | 15600
Цветовая температура, К +-5% |  |  |  | 5000
Индекс цветопередачи, Ra (CRI) |  |  |  | 80
Эффективность светильника, Лм/Вт +-3% |  |  |  | 160
Степень защиты светильника, IP |  |  |  | 65
Температура эксплуатации, °С |  |  |  | -40…+45
Класс защиты от поражения электрическим током |  |  |  | 1
Вид климатического исполнения |  |  |  | УХЛ1
Тип световой диаграммы КСС |  |  |  | Д / Ш / Г
Угол раскрытия светового луча, градусов |  |  |  | 120 / 155x60 / 60
Тип крепления светильника |  |  |  | Консоль 56 мм
Тип линзы |  |  |  | Блок линз - вторичная оптика
Материал линзы |  |  |  | PMMA
Материал корпуса |  |  |  | Алюминий
Тип напряжения питания ~/постоянный ток |  |  |  | Переменный ток
Входное напряжение питания переменного тока, В |  |  |  | 90 - 265
Частота, Гц |  |  |  | 50
Коэффициент пульсации % |  |  |  | <1
Защита от высоковольтных импульсов в сети питания |  |  |  | Есть
Защита от превышения входного напряжения с сохранением работоспособности, Вольт, до |  |  |  | 400
Защита от КЗ на выходе драйвера |  |  |  | Есть
Защита от перегрева |  |  |  | Есть
Защита от холостого хода |  |  |  | Есть
Активный корректор мощности |  |  |  | Есть
Соответствие стандартам ТС по гармоникам сетевого тока |  |  |  | Есть
Гальваническая развязка входа-выхода драйвера |  |  |  | Есть
Соответствие стандартам по ЭМС (согласно СТБ ЕН 55015-2006 (EN 55015:2000) |  |  |  | Есть
Коэффициент мощности драйвера, соs φ |  |  |  | >0,95
Защита от 380 В |  |  |  | Есть
Габаритные размеры, без упоров крепления ДхШхВ, мм |  |  |  | 520х140х90
Масса светильника, кг до |  |  |  | 5
Гарантийный срок эксплуатации, года |  |  |  | 3
Ресурс работы, не менее, ч |  |  |  | 75000
LN681207x5301 | Street 120 LIGHT 120°/155°/60° lux (под заказ) |  | 118W | 18900lm | 5000K | 520х140х90mm | IP65 | 120° /155x60°/60° | lense | 24623 | 19698.4 | 17236.1
Кол-во светодиодов |  |  |  | 80
Потребляемая мощность, Вт + -5% |  |  |  | 118
Светодиоды (производитель) |  |  |  | OSRAM DURIS S8 5050
Световой поток светильника без линзы, Лм |  |  |  | 19200
Световой поток светильника, Лм |  |  |  | 18900
Цветовая температура, К +-5% |  |  |  | 5000
Индекс цветопередачи, Ra (CRI) |  |  |  | 80
Эффективность светильника, Лм/Вт +-3% |  |  |  | 160
Степень защиты светильника, IP |  |  |  | 65
Температура эксплуатации, °С |  |  |  | -40…+45
Класс защиты от поражения электрическим током |  |  |  | 1
Вид климатического исполнения |  |  |  | УХЛ1
Тип световой диаграммы КСС |  |  |  | Д / Ш / Г
Угол раскрытия светового луча, градусов |  |  |  | 120 / 155x60 / 60
Тип крепления светильника |  |  |  | Консоль 56 мм
Тип линзы |  |  |  | Блок линз - вторичная оптика
Материал линзы |  |  |  | PMMA
Материал корпуса |  |  |  | Алюминий
Тип напряжения питания ~/постоянный ток |  |  |  | Переменный ток
Входное напряжение питания переменного тока, В |  |  |  | 90 - 265
Частота, Гц |  |  |  | 50
Коэффициент пульсации % |  |  |  | <1
Защита от высоковольтных импульсов в сети питания |  |  |  | Есть
Защита от превышения входного напряжения с сохранением работоспособности, Вольт, до |  |  |  | 400
Защита от КЗ на выходе драйвера |  |  |  | Есть
Защита от перегрева |  |  |  | Есть
Защита от холостого хода |  |  |  | Есть
Активный корректор мощности |  |  |  | Есть
Соответствие стандартам ТС по гармоникам сетевого тока |  |  |  | Есть
Гальваническая развязка входа-выхода драйвера |  |  |  | Есть
Соответствие стандартам по ЭМС (согласно СТБ ЕН 55015-2006 (EN 55015:2000) |  |  |  | Есть
Коэффициент мощности драйвера, соs φ |  |  |  | >0,95
Защита от 380 В |  |  |  | Есть
Габаритные размеры, без упоров крепления ДхШхВ, мм |  |  |  | 520х140х90
Масса светильника, кг до |  |  |  | 5
Гарантийный срок эксплуатации, года |  |  |  | 3
Ресурс работы, не менее, ч |  |  |  | 75000
LN681507x5301 | Street 150 LIGHT 120°/155°/60° lux |  | 144W | 23400lm | 5000K | 780х140х90mm | IP65 | 120° /155x60°/60° | lense | 26404 | 21123.2 | 18482.8
Кол-во светодиодов |  |  |  | 120
Потребляемая мощность, Вт + -5% |  |  |  | 144
Светодиоды (производитель) |  |  |  | OSRAM DURIS S8 5050
Световой поток светильника без линзы, Лм |  |  |  | 24670
Световой поток светильника, Лм |  |  |  | 23400
Цветовая температура, К +-5% |  |  |  | 5000
Индекс цветопередачи, Ra (CRI) |  |  |  | 80
Эффективность светильника, Лм/Вт +-3% |  |  |  | 160
Степень защиты светильника, IP |  |  |  | 65
Температура эксплуатации, °С |  |  |  | -40…+45
Класс защиты от поражения электрическим током |  |  |  | 1
Вид климатического исполнения |  |  |  | УХЛ1
Тип световой диаграммы КСС |  |  |  | Д / Ш / Г
Угол раскрытия светового луча, градусов |  |  |  | 120 / 155x60 / 60
Тип крепления светильника |  |  |  | Консоль 56 мм
Тип линзы |  |  |  | Блок линз - вторичная оптика
Материал линзы |  |  |  | PMMA
Материал корпуса |  |  |  | Алюминий
Тип напряжения питания ~/постоянный ток |  |  |  | Переменный ток
Входное напряжение питания переменного тока, В |  |  |  | 90 - 265
Частота, Гц |  |  |  | 50
Коэффициент пульсации % |  |  |  | <1
Защита от высоковольтных импульсов в сети питания |  |  |  | Есть
Защита от превышения входного напряжения с сохранением работоспособности, Вольт, до |  |  |  | 400
Защита от КЗ на выходе драйвера |  |  |  | Есть
Защита от перегрева |  |  |  | Есть
Защита от холостого хода |  |  |  | Есть
Активный корректор мощности |  |  |  | Есть
Соответствие стандартам ТС по гармоникам сетевого тока |  |  |  | Есть
Гальваническая развязка входа-выхода драйвера |  |  |  | Есть
Соответствие стандартам по ЭМС (согласно СТБ ЕН 55015-2006 (EN 55015:2000) |  |  |  | Есть
Коэффициент мощности драйвера, соs φ |  |  |  | >0,95
Защита от 380 В |  |  |  | Есть
Габаритные размеры, без упоров крепления ДхШхВ, мм |  |  |  | 780х140х90
Масса светильника, кг до |  |  |  | 7.5
Гарантийный срок эксплуатации, года |  |  |  | 3
Ресурс работы, не менее, ч |  |  |  | 75000
LN681807x5301 | Street 180 LIGHT 120°/155°/60° lux (под заказ) |  | 177W | 28300lm | 5000K | 780х140х90mm | IP65 | 120° /155x60°/60° | lense | 36882 | 29505.6 | 25817.4
Кол-во светодиодов |  |  |  | 120
Потребляемая мощность, Вт + -5% |  |  |  | 177
Светодиоды (производитель) |  |  |  | OSRAM DURIS S8 5050
Световой поток светильника без линзы, Лм |  |  |  | 29350
Световой поток светильника, Лм |  |  |  | 28300
Цветовая температура, К +-5% |  |  |  | 5000
Индекс цветопередачи, Ra (CRI) |  |  |  | 80
Эффективность светильника, Лм/Вт +-3% |  |  |  | 160
Степень защиты светильника, IP |  |  |  | 65
Температура эксплуатации, °С |  |  |  | -40…+45
Класс защиты от поражения электрическим током |  |  |  | 1
Вид климатического исполнения |  |  |  | УХЛ1
Тип световой диаграммы КСС |  |  |  | Д / Ш / Г
Угол раскрытия светового луча, градусов |  |  |  | 120 / 155x60 / 60
Тип крепления светильника |  |  |  | Консоль 56 мм
Тип линзы |  |  |  | Блок линз - вторичная оптика
Материал линзы |  |  |  | PMMA
Материал корпуса |  |  |  | Алюминий
Тип напряжения питания ~/постоянный ток |  |  |  | Переменный ток
Входное напряжение питания переменного тока, В |  |  |  | 90 - 265
Частота, Гц |  |  |  | 50
Коэффициент пульсации % |  |  |  | <1
Защита от высоковольтных импульсов в сети питания |  |  |  | Есть
Защита от превышения входного напряжения с сохранением работоспособности, Вольт, до |  |  |  | 400
Защита от КЗ на выходе драйвера |  |  |  | Есть
Защита от перегрева |  |  |  | Есть
Защита от холостого хода |  |  |  | Есть
Активный корректор мощности |  |  |  | Есть
Соответствие стандартам ТС по гармоникам сетевого тока |  |  |  | Есть
Гальваническая развязка входа-выхода драйвера |  |  |  | Есть
Соответствие стандартам по ЭМС (согласно СТБ ЕН 55015-2006 (EN 55015:2000) |  |  |  | Есть
Коэффициент мощности драйвера, соs φ |  |  |  | >0,95
Защита от 380 В |  |  |  | Есть
Габаритные размеры, без упоров крепления ДхШхВ, мм |  |  |  | 780х140х90
Масса светильника, кг до |  |  |  | 7.5
Гарантийный срок эксплуатации, года |  |  |  | 3
Ресурс работы, не менее, ч |  |  |  | 75000
Option (дополнительные опции) для раскрытия списка нажмите "+"
| 2 года дополнительной гарантии | [8 empty] | 5% | 5% | 5%
LNxxxxxxx3xxx | 3000K (теплый цвет) |  |  |  | 3000K |  |  |  |  | 0
LNxxxxxxx4xxx | 4000K (нейтральный цвет) |  |  |  | 4000K |  |  |  |  | 0
LNxxxxxxx5xxx | 5000K (холодный цвет) |  |  |  | 5000K |  |  |  |  | 0
STREET ROCKET (aluminium) www.lednikpro.ru
LN65020065301 | Street 20 Rocket 155° lux(под заказ) |  | 25W | 4000lm | 5000K | 495х205х80mm | IP65 | 155х60° | lense | 7173 | 5738.4 | 5021.1
Кол-во светодиодов |  |  |  | 20
Потребляемая мощность, Вт + -5% |  |  |  | 25
Светодиоды (производитель) |  |  |  | OSRAM DURIS S8 5050
Световой поток светильника без линзы, Лм |  |  |  | 4295
Световой поток светильника, Лм |  |  |  | 4000
Цветовая температура, К +-5% |  |  |  | 5000
Индекс цветопередачи, Ra (CRI) |  |  |  | 80
Эффективность светильника, Лм/Вт +-3% |  |  |  | 160
Степень защиты светильника, IP |  |  |  | 65
Температура эксплуатации, °С |  |  |  | -40…+45
Класс защиты от поражения электрическим током |  |  |  | 1
Вид климатического исполнения |  |  |  | УХЛ1
Тип световой диаграммы КСС |  |  |  | Д / Ш / Г
Угол раскрытия светового луча, градусов |  |  |  | 120 / 155x60 / 60
Тип крепления светильника |  |  |  | Консоль 60 мм
Материал линзы |  |  |  | PMMA
Материал корпуса |  |  |  | Алюминий
Тип линзы |  |  |  | Блок линз - вторичная оптика
Тип напряжения питания ~/постоянный ток |  |  |  | Переменный ток
Входное напряжение питания переменного тока, В |  |  |  | 90 - 265
Частота, Гц |  |  |  | 50
Коэффициент пульсации % |  |  |  | <1
Защита от высоковольтных импульсов в сети питания |  |  |  | Есть
Защита от превышения входного напряжения с сохранением работоспособности, Вольт, до |  |  |  | 400
Защита от КЗ на выходе драйвера |  |  |  | Есть
Защита от перегрева |  |  |  | Есть
Защита от холостого хода |  |  |  | Есть
Активный корректор мощности |  |  |  | Есть
Соответствие стандартам ТС по гармоникам сетевого тока |  |  |  | Есть
Гальваническая развязка входа-выхода драйвера |  |  |  | Есть
Соответствие стандартам по ЭМС (согласно СТБ ЕН 55015-2006 (EN 55015:2000) |  |  |  | Есть
Коэффициент мощности драйвера, соs φ |  |  |  | >0,95
Защита от 380 В |  |  |  | Есть
Габаритные размеры, без упоров крепления ДхШхВ, мм |  |  |  | 495х205х80
Масса светильника, кг до |  |  |  | 2.5
Гарантийный срок эксплуатации, года |  |  |  | 3
Ресурс работы, не менее, ч |  |  |  | 75000
LN65030065301 | Street 30 Rocket 155° lux (под заказ) |  | 29W | 4640lm | 5000K | 495х205х80mm | IP65 | 155х60° | lense | 7547 | 6037.6 | 5282.9
Кол-во светодиодов |  |  |  | 25
Потребляемая мощность, Вт + -5% |  |  |  | 29
Светодиоды (производитель) |  |  |  | OSRAM DURIS S8 5050
Световой поток светильника без линзы, Лм |  |  |  | 4725
Световой поток светильника, Лм |  |  |  | 4640
Цветовая температура, К +-5% |  |  |  | 5000
Индекс цветопередачи, Ra (CRI) |  |  |  | 80
Эффективность светильника, Лм/Вт +-3% |  |  |  | 160
Степень защиты светильника, IP |  |  |  | 65
Температура эксплуатации, °С |  |  |  | -40…+45
Класс защиты от поражения электрическим током |  |  |  | 1
Вид климатического исполнения |  |  |  | УХЛ1
Тип световой диаграммы КСС |  |  |  | Д / Ш / Г
Угол раскрытия светового луча, градусов |  |  |  | 120 / 155x60 / 60
Тип крепления светильника |  |  |  | Консоль 60 мм
Материал линзы |  |  |  | PMMA
Материал корпуса |  |  |  | Алюминий
Тип линзы |  |  |  | Блок линз - вторичная оптика
Тип напряжения питания ~/постоянный ток |  |  |  | Переменный ток
Входное напряжение питания переменного тока, В |  |  |  | 90 - 265
Частота, Гц |  |  |  | 50
Коэффициент пульсации % |  |  |  | <1
Защита от высоковольтных импульсов в сети питания |  |  |  | Есть
Защита от превышения входного напряжения с сохранением работоспособности, Вольт, до |  |  |  | 400
Защита от КЗ на выходе драйвера |  |  |  | Есть
Защита от перегрева |  |  |  | Есть
Защита от холостого хода |  |  |  | Есть
Активный корректор мощности |  |  |  | Есть
Соответствие стандартам ТС по гармоникам сетевого тока |  |  |  | Есть
Гальваническая развязка входа-выхода драйвера |  |  |  | Есть
Соответствие стандартам по ЭМС (согласно СТБ ЕН 55015-2006 (EN 55015:2000) |  |  |  | Есть
Коэффициент мощности драйвера, соs φ |  |  |  | >0,95
Защита от 380 В |  |  |  | Есть
Габаритные размеры, без упоров крепления ДхШхВ, мм |  |  |  | 495х205х80
Масса светильника, кг до |  |  |  | 2.5
Гарантийный срок эксплуатации, года |  |  |  | 3
Ресурс работы, не менее, ч |  |  |  | 75000
LN65040065301 | Street 40 Rocket 155° lux |  | 38W | 6000lm | 5000K | 495х205х80mm | IP65 | 155х60° | lense | 8304 | 6643.2 | 5812.8
Кол-во светодиодов |  |  |  | 30
Потребляемая мощность, Вт + -5% |  |  |  | 38
Светодиоды (производитель) |  |  |  | OSRAM DURIS S8 5050
Световой поток светильника без линзы, Лм |  |  |  | 6300
Световой поток светильника, Лм |  |  |  | 6000
Цветовая температура, К +-5% |  |  |  | 5000
Индекс цветопередачи, Ra (CRI) |  |  |  | 80
Эффективность светильника, Лм/Вт +-3% |  |  |  | 160
Степень защиты светильника, IP |  |  |  | 65
Температура эксплуатации, °С |  |  |  | -40…+45
Класс защиты от поражения электрическим током |  |  |  | 1
Вид климатического исполнения |  |  |  | УХЛ1
Тип световой диаграммы КСС |  |  |  | Д / Ш / Г
Угол раскрытия светового луча, градусов |  |  |  | 120 / 155x60 / 60
Тип крепления светильника |  |  |  | Консоль 60 мм
Материал линзы |  |  |  | PMMA
Материал корпуса |  |  |  | Алюминий
Тип линзы |  |  |  | Блок линз - вторичная оптика
Тип напряжения питания ~/постоянный ток |  |  |  | Переменный ток
Входное напряжение питания переменного тока, В |  |  |  | 90 - 265
Частота, Гц |  |  |  | 50
Коэффициент пульсации % |  |  |  | <1
Защита от высоковольтных импульсов в сети питания |  |  |  | Есть
Защита от превышения входного напряжения с сохранением работоспособности, Вольт, до |  |  |  | 400
Защита от КЗ на выходе драйвера |  |  |  | Есть
Защита от перегрева |  |  |  | Есть
Защита от холостого хода |  |  |  | Есть
Активный корректор мощности |  |  |  | Есть
Соответствие стандартам ТС по гармоникам сетевого тока |  |  |  | Есть
Гальваническая развязка входа-выхода драйвера |  |  |  | Есть
Соответствие стандартам по ЭМС (согласно СТБ ЕН 55015-2006 (EN 55015:2000) |  |  |  | Есть
Коэффициент мощности драйвера, соs φ |  |  |  | >0,95
Защита от 380 В |  |  |  | Есть
Габаритные размеры, без упоров крепления ДхШхВ, мм |  |  |  | 495х205х80
Масса светильника, кг до |  |  |  | 2.5
Гарантийный срок эксплуатации, года |  |  |  | 3
Ресурс работы, не менее, ч |  |  |  | 75000
LN65050065301 | Street 50 Rocket 155° lux |  | 48W | 7700lm | 5000K | 495х205х80mm | IP65 | 155х60° | lense | 9053 | 7242.4 | 6337.1
Кол-во светодиодов |  |  |  | 40
Потребляемая мощность, Вт + -5% |  |  |  | 48
Светодиоды (производитель) |  |  |  | OSRAM DURIS S8 5050
Световой поток светильника без линзы, Лм |  |  |  | 8085
Световой поток светильника, Лм |  |  |  | 7700
Цветовая температура, К +-5% |  |  |  | 5000
Индекс цветопередачи, Ra (CRI) |  |  |  | 80
Эффективность светильника, Лм/Вт +-3% |  |  |  | 160
Степень защиты светильника, IP |  |  |  | 65
Температура эксплуатации, °С |  |  |  | -40…+45
Класс защиты от поражения электрическим током |  |  |  | 1
Вид климатического исполнения |  |  |  | УХЛ1
Тип световой диаграммы КСС |  |  |  | Д / Ш / Г
Угол раскрытия светового луча, градусов |  |  |  | 120 / 155x60 / 60
Тип крепления светильника |  |  |  | Консоль 60 мм
Материал линзы |  |  |  | PMMA
Материал корпуса |  |  |  | Алюминий
Тип линзы |  |  |  | Блок линз - вторичная оптика
Тип напряжения питания ~/постоянный ток |  |  |  | Переменный ток
Входное напряжение питания переменного тока, В |  |  |  | 90 - 265
Частота, Гц |  |  |  | 50
Коэффициент пульсации % |  |  |  | <1
Защита от высоковольтных импульсов в сети питания |  |  |  | Есть
Защита от превышения входного напряжения с сохранением работоспособности, Вольт, до |  |  |  | 400
Защита от КЗ на выходе драйвера |  |  |  | Есть
Защита от перегрева |  |  |  | Есть
Защита от холостого хода |  |  |  | Есть
Активный корректор мощности |  |  |  | Есть
Соответствие стандартам ТС по гармоникам сетевого тока |  |  |  | Есть
Гальваническая развязка входа-выхода драйвера |  |  |  | Есть
Соответствие стандартам по ЭМС (согласно СТБ ЕН 55015-2006 (EN 55015:2000) |  |  |  | Есть
Коэффициент мощности драйвера, соs φ |  |  |  | >0,95
Защита от 380 В |  |  |  | Есть
Габаритные размеры, без упоров крепления ДхШхВ, мм |  |  |  | 495х205х80
Масса светильника, кг до |  |  |  | 2.5
Гарантийный срок эксплуатации, года |  |  |  | 3
Ресурс работы, не менее, ч |  |  |  | 75000
LN65060065301 | Street 60 Rocket 155° lux (под заказ) |  | 59W | 9400lm | 5000K | 495х205х80mm | IP65 | 155х60° | lense | 13025 | 10420 | 9117.5
Кол-во светодиодов |  |  |  | 40
Потребляемая мощность, Вт + -5% |  |  |  | 59
Светодиоды (производитель) |  |  |  | OSRAM DURIS S8 5050
Световой поток светильника без линзы, Лм |  |  |  | 9750
Световой поток светильника, Лм |  |  |  | 9400
Цветовая температура, К +-5% |  |  |  | 5000
Индекс цветопередачи, Ra (CRI) |  |  |  | 80
Эффективность светильника, Лм/Вт +-3% |  |  |  | 160
Степень защиты светильника, IP |  |  |  | 65
Температура эксплуатации, °С |  |  |  | -40…+45
Класс защиты от поражения электрическим током |  |  |  | 1
Вид климатического исполнения |  |  |  | УХЛ1
Тип световой диаграммы КСС |  |  |  | Д / Ш / Г
Угол раскрытия светового луча, градусов |  |  |  | 120 / 155x60 / 60
Тип крепления светильника |  |  |  | Консоль 60 мм
Материал линзы |  |  |  | PMMA
Материал корпуса |  |  |  | Алюминий
Тип линзы |  |  |  | Блок линз - вторичная оптика
Тип напряжения питания ~/постоянный ток |  |  |  | Переменный ток
Входное напряжение питания переменного тока, В |  |  |  | 90 - 265
Частота, Гц |  |  |  | 50
Коэффициент пульсации % |  |  |  | <1
Защита от высоковольтных импульсов в сети питания |  |  |  | Есть
Защита от превышения входного напряжения с сохранением работоспособности, Вольт, до |  |  |  | 400
Защита от КЗ на выходе драйвера |  |  |  | Есть
Защита от перегрева |  |  |  | Есть
Защита от холостого хода |  |  |  | Есть
Активный корректор мощности |  |  |  | Есть
Соответствие стандартам ТС по гармоникам сетевого тока |  |  |  | Есть
Гальваническая развязка входа-выхода драйвера |  |  |  | Есть
Соответствие стандартам по ЭМС (согласно СТБ ЕН 55015-2006 (EN 55015:2000) |  |  |  | Есть
Коэффициент мощности драйвера, соs φ |  |  |  | >0,95
Защита от 380 В |  |  |  | Есть
Габаритные размеры, без упоров крепления ДхШхВ, мм |  |  |  | 495х205х80
Масса светильника, кг до |  |  |  | 4
Гарантийный срок эксплуатации, года |  |  |  | 3
Ресурс работы, не менее, ч |  |  |  | 75000
LN65040065300 | Street 40 Rocket 155° |  | 40W | 5400lm | 5000K | 495х205х80mm | IP65 | 155х60° | lense | 6352 | 5081.6 | 4446.4
Кол-во светодиодов |  |  |  | 121
Потребляемая мощность, Вт + -5% |  |  |  | 40
Светодиоды (производитель) |  |  |  | Osram 2835 0.5W Ra80
Световой поток светильника без линзы, Лм |  |  |  | 5616
Световой поток светильника, Лм |  |  |  | 5400
Цветовая температура, К +-5% |  |  |  | 5000
Индекс цветопередачи, Ra (CRI) |  |  |  | 80
Эффективность светильника, Лм/Вт +-3% |  |  |  | 135
Степень защиты светильника, IP |  |  |  | 65
Температура эксплуатации, °С |  |  |  | -40…+45
Класс защиты от поражения электрическим током |  |  |  | 1
Вид климатического исполнения |  |  |  | УХЛ1
Тип световой диаграммы КСС |  |  |  | Ш
Угол раскрытия светового луча, градусов |  |  |  | 155х60
Тип крепления светильника |  |  |  | Консоль 60 мм
Материал линзы |  |  |  | PMMA
Материал корпуса |  |  |  | Алюминий
Тип линзы |  |  |  | Блок линз - вторичная оптика
Тип напряжения питания ~/постоянный ток |  |  |  | Переменный ток
Входное напряжение питания переменного тока, В |  |  |  | 90 - 265
Частота, Гц |  |  |  | 50
Коэффициент пульсации % |  |  |  | <1
Защита от высоковольтных импульсов в сети питания |  |  |  | Есть
Защита от превышения входного напряжения с сохранением работоспособности, Вольт, до |  |  |  | 400
Защита от КЗ на выходе драйвера |  |  |  | Есть
Защита от перегрева |  |  |  | Есть
Защита от холостого хода |  |  |  | Есть
Активный корректор мощности |  |  |  | Есть
Соответствие стандартам ТС по гармоникам сетевого тока |  |  |  | Есть
Гальваническая развязка входа-выхода драйвера |  |  |  | Есть
Соответствие стандартам по ЭМС (согласно СТБ ЕН 55015-2006 (EN 55015:2000) |  |  |  | Есть
Коэффициент мощности драйвера, соs φ |  |  |  | >0,95
Защита от 380 В |  |  |  | Есть
Габаритные размеры, без упоров крепления ДхШхВ, мм |  |  |  | 495х205х80
Масса светильника, кг до |  |  |  | 4
Гарантийный срок эксплуатации, года |  |  |  | 3
Ресурс работы, не менее, ч |  |  |  | 75000
LN65040045300 | Street 40 Rocket 120° | C-LITE 40 | 46W | 6200lm | 5000K | 495х205х80mm | IP65 | 120° | lense | 6352 | 5081.6 | 4446.4
Кол-во светодиодов |  |  |  | 121
Потребляемая мощность, Вт + -5% |  |  |  | 46
Светодиоды (производитель) |  |  |  | Osram 2835 0.5W Ra80
Световой поток светильника без линзы, Лм |  |  |  | 6890
Световой поток светильника, Лм |  |  |  | 6200
Цветовая температура, К +-5% |  |  |  | 5000 (3000, 4000)
Индекс цветопередачи, Ra (CRI) |  |  |  | 80
Эффективность светильника, Лм/Вт +-3% |  |  |  | 135
Степень защиты светильника, IP |  |  |  | 65
Температура эксплуатации, °С |  |  |  | -40…+45
Класс защиты от поражения электрическим током |  |  |  | 1
Вид климатического исполнения |  |  |  | УХЛ1
Тип световой диаграммы КСС |  |  |  | Д
Угол раскрытия светового луча, градусов |  |  |  | 120
Тип крепления светильника |  |  |  | Консоль 60 мм
Тип линзы |  |  |  | Блок линз - вторичная оптика
Материал линзы |  |  |  | PMMA
Материал корпуса |  |  |  | Алюминий
Тип напряжения питания ~/постоянный ток |  |  |  | Переменный ток
Входное напряжение питания переменного тока, В |  |  |  | 90 - 265
Частота, Гц |  |  |  | 50
Коэффициент пульсации % |  |  |  | <1
Защита от высоковольтных импульсов в сети питания |  |  |  | Есть
Защита от превышения входного напряжения с сохранением работоспособности, Вольт, до |  |  |  | 400
Защита от КЗ на выходе драйвера |  |  |  | Есть
Защита от перегрева |  |  |  | Есть
Защита от холостого хода |  |  |  | Есть
Активный корректор мощности |  |  |  | Есть
Соответствие стандартам ТС по гармоникам сетевого тока |  |  |  | Есть
Гальваническая развязка входа-выхода драйвера |  |  |  | Есть
Соответствие стандартам по ЭМС (согласно СТБ ЕН 55015-2006 (EN 55015:2000) |  |  |  | Есть
Коэффициент мощности драйвера, соs φ |  |  |  | >0,95
Защита от 380 В |  |  |  | Есть
Габаритные размеры, без упоров крепления ДхШхВ, мм |  |  |  | 495х205х80
Масса светильника, кг до |  |  |  | 4
Гарантийный срок эксплуатации, года |  |  |  | 3
Ресурс работы, не менее, ч |  |  |  | 75000
LN65050045300 | Street 50 Rocket 120° | C-LITE 50 | 56W | 7500lm | 5000K | 495х205х80mm | IP65 | 120° | lense | 6352 | 5081.6 | 4446.4
Кол-во светодиодов |  |  |  | 121
Потребляемая мощность, Вт + -5% |  |  |  | 56
Светодиоды (производитель) |  |  |  | Osram 2835 0.5W Ra80
Световой поток светильника без линзы, Лм |  |  |  | 7855
Световой поток светильника, Лм |  |  |  | 7500
Цветовая температура, К +-5% |  |  |  | 5000 (3000, 4000)
Индекс цветопередачи, Ra (CRI) |  |  |  | 80
Эффективность светильника, Лм/Вт +-3% |  |  |  | 135
Степень защиты светильника, IP |  |  |  | 65
Температура эксплуатации, °С |  |  |  | -40…+45
Класс защиты от поражения электрическим током |  |  |  | 1
Вид климатического исполнения |  |  |  | УХЛ1
Тип световой диаграммы КСС |  |  |  | Д
Угол раскрытия светового луча, градусов |  |  |  | 120
Тип крепления светильника |  |  |  | Консоль 60 мм
Тип линзы |  |  |  | Блок линз - вторичная оптика
Материал линзы |  |  |  | PMMA
Материал корпуса |  |  |  | Алюминий
Тип напряжения питания ~/постоянный ток |  |  |  | Переменный ток
Входное напряжение питания переменного тока, В |  |  |  | 90 - 265
Частота, Гц |  |  |  | 50
Коэффициент пульсации % |  |  |  | <1
Защита от высоковольтных импульсов в сети питания |  |  |  | Есть
Защита от превышения входного напряжения с сохранением работоспособности, Вольт, до |  |  |  | 400
Защита от КЗ на выходе драйвера |  |  |  | Есть
Защита от перегрева |  |  |  | Есть
Защита от холостого хода |  |  |  | Есть
Активный корректор мощности |  |  |  | Есть
Соответствие стандартам ТС по гармоникам сетевого тока |  |  |  | Есть
Гальваническая развязка входа-выхода драйвера |  |  |  | Есть
Соответствие стандартам по ЭМС (согласно СТБ ЕН 55015-2006 (EN 55015:2000) |  |  |  | Есть
Коэффициент мощности драйвера, соs φ |  |  |  | >0,95
Защита от 380 В |  |  |  | Есть
Габаритные размеры, без упоров крепления ДхШхВ, мм |  |  |  | 495х205х80
Масса светильника, кг до |  |  |  | 4
Гарантийный срок эксплуатации, года |  |  |  | 3
Ресурс работы, не менее, ч |  |  |  | 75000
LN65060045300 | Street 60 Rocket 120° | C-LITE 80 | 68W | 9100lm | 5000K | 495х205х80mm | IP65 | 120° | lense | 10322 | 8257.6 | 7225.4
Кол-во светодиодов |  |  |  | 121
Потребляемая мощность, Вт + -5% |  |  |  | 68
Светодиоды (производитель) |  |  |  | Osram 2835 0.5W Ra80
Световой поток светильника без линзы, Лм |  |  |  | 9730
Световой поток светильника, Лм |  |  |  | 9100
Цветовая температура, К +-5% |  |  |  | 5000 (3000, 4000)
Индекс цветопередачи, Ra (CRI) |  |  |  | 80
Эффективность светильника, Лм/Вт +-3% |  |  |  | 135
Степень защиты светильника, IP |  |  |  | 65
Температура эксплуатации, °С |  |  |  | -40…+45
Класс защиты от поражения электрическим током |  |  |  | 1
Вид климатического исполнения |  |  |  | УХЛ1
Тип световой диаграммы КСС |  |  |  | Д
Угол раскрытия светового луча, градусов |  |  |  | 120
Тип крепления светильника |  |  |  | Консоль 60 мм
Тип линзы |  |  |  | Блок линз - вторичная оптика
Материал линзы |  |  |  | PMMA
Материал корпуса |  |  |  | Алюминий
Тип напряжения питания ~/постоянный ток |  |  |  | Переменный ток
Входное напряжение питания переменного тока, В |  |  |  | 90 - 265
Частота, Гц |  |  |  | 50
Коэффициент пульсации % |  |  |  | <1
Защита от высоковольтных импульсов в сети питания |  |  |  | Есть
Защита от превышения входного напряжения с сохранением работоспособности, Вольт, до |  |  |  | 400
Защита от КЗ на выходе драйвера |  |  |  | Есть
Защита от перегрева |  |  |  | Есть
Защита от холостого хода |  |  |  | Есть
Активный корректор мощности |  |  |  | Есть
Соответствие стандартам ТС по гармоникам сетевого тока |  |  |  | Есть
Гальваническая развязка входа-выхода драйвера |  |  |  | Есть
Соответствие стандартам по ЭМС (согласно СТБ ЕН 55015-2006 (EN 55015:2000) |  |  |  | Есть
Коэффициент мощности драйвера, соs φ |  |  |  | >0,95
Защита от 380 В |  |  |  | Есть
Габаритные размеры, без упоров крепления ДхШхВ, мм |  |  |  | 495х205х80
Масса светильника, кг до |  |  |  | 4
Гарантийный срок эксплуатации, года |  |  |  | 3
Ресурс работы, не менее, ч |  |  |  | 75000
Option (дополнительные опции) для раскрытия списка нажмите "+"
| 2 года дополнительной гарантии | [8 empty] | 5% | 5% | 5%
LNxxxxxxx3xxx | 3000K (теплый цвет) |  |  |  | 3000K |  |  |  |  | 0
LNxxxxxxx4xxx | 4000K (нейтральный цвет) |  |  |  | 4000K |  |  |  |  | 0
STREET COBRA (aluminium) www.lednikpro.ru
LN67080065300 | Street 80 COBRA 160° | RSD 80 | 76W | 10400lm | 5000K | 640х250х75mm | IP65 | 160х60° | lense | 14400 | 11520 | 10080
Кол-во светодиодных модулей |  |  |  | 2
Потребляемая мощность, Вт +-5% |  |  |  | 76
Производитель светодиодного модуля/марка |  |  |  | HT LT005 Special
Световой поток светильника без линзы, не менее , Лм |  |  |  | 10920
Световой поток светильника, не менее , Лм |  |  |  | 10400
Цветовая температура, К +-5% |  |  |  | 5000
Индекс цветопередачи, Ra (CRI) |  |  |  | 83 - 85
Эффективность светильника, не менее, Лм/Вт |  |  |  | 137
Степень защиты светильника, IP |  |  |  | 65
Температура эксплуатации, °С |  |  |  | -40…+45
Класс защиты от поражения электрическим током |  |  |  | 1
Вид климатического исполнения |  |  |  | УХЛ1
Тип световой диаграммы КСС |  |  |  | Ш
Угол раскрытия светового луча, градусов |  |  |  | 160
Тип крепления светильника |  |  |  | Консоль 60 мм
Материал линзы |  |  |  | Боросиликатное стекло
Толщина линзы, мм |  |  |  | 4
Тип линзы |  |  |  | Линза, вторичная оптика
Материал корпуса |  |  |  | Алюминий с полимерной окраской
Толщина корпуса, мм |  |  |  | 1 - 4
Тип напряжения питания ~/постоянный ток |  |  |  | Переменный ток
Входное напряжение питания переменного/постоянного тока, В |  |  |  | 90 - 265
Частота, Гц |  |  |  | 50
Коэффициент пульсации % |  |  |  | <1
Защита от высоковольтных импульсов в сети питания |  |  |  | Есть
Защита от превышения входного напряжения с сохранением работоспособности, Вольт, до |  |  |  | 400
Защита от КЗ на выходе драйвера |  |  |  | Есть
Защита от перегрева |  |  |  | Есть
Защита от холостого хода |  |  |  | Есть
Активный корректор мощности |  |  |  | Есть
Соответствие стандартам ТС по гармоникам сетевого тока |  |  |  | Есть
Гальваническая развязка входа-выхода драйвера |  |  |  | Есть
Соответствие стандартам по ЭМС (согласно СТБ ЕН 55015-2006 (EN 55015:2000) |  |  |  | Есть
Коэффициент мощности драйвера, соs φ |  |  |  | >0,95
Габаритные размеры, без упоров крепления ДхШхВ, мм |  |  |  | 640х250х75
Масса светильника, кг до |  |  |  | 4
Гарантийный срок эксплуатации, года |  |  |  | 3
Ресурс работы, не менее, ч |  |  |  | 75000
LN67100065300 | Street 100 COBRA 160° | RSD 100 | 100W | 13700lm | 5000K | 640х250х75mm | IP65 | 160х60° | lense | 14672 | 11737.6 | 10270.4
Кол-во светодиодных модулей |  |  |  | 2
Потребляемая мощность, Вт +-5% |  |  |  | 100
Производитель светодиодного модуля/марка |  |  |  | HT LT005 Special
Световой поток светильника без линзы, не менее , Лм |  |  |  | 14385
Световой поток светильника, не менее , Лм |  |  |  | 13700
Цветовая температура, К +-5% |  |  |  | 5000
Индекс цветопередачи, Ra (CRI) |  |  |  | 83 - 85
Эффективность светильника, не менее, Лм/Вт |  |  |  | 137
Степень защиты светильника, IP |  |  |  | 65
Температура эксплуатации, °С |  |  |  | -40…+45
Класс защиты от поражения электрическим током |  |  |  | 1
Вид климатического исполнения |  |  |  | УХЛ1
Тип световой диаграммы КСС |  |  |  | Ш
Угол раскрытия светового луча, градусов |  |  |  | 160
Тип крепления светильника |  |  |  | Консоль 60 мм
Материал линзы |  |  |  | Боросиликатное стекло
Толщина линзы, мм |  |  |  | 4
Тип линзы |  |  |  | Линза, вторичная оптика
Материал корпуса |  |  |  | Алюминий с полимерной окраской
Толщина корпуса, мм |  |  |  | 1 - 4
Тип напряжения питания ~/постоянный ток |  |  |  | Переменный ток
Входное напряжение питания переменного/постоянного тока, В |  |  |  | 90 - 265
Частота, Гц |  |  |  | 50
Коэффициент пульсации % |  |  |  | <1
Защита от высоковольтных импульсов в сети питания |  |  |  | Есть
Защита от превышения входного напряжения с сохранением работоспособности, Вольт, до |  |  |  | 400
Защита от КЗ на выходе драйвера |  |  |  | Есть
Защита от перегрева |  |  |  | Есть
Защита от холостого хода |  |  |  | Есть
Активный корректор мощности |  |  |  | Есть
Соответствие стандартам ТС по гармоникам сетевого тока |  |  |  | Есть
Гальваническая развязка входа-выхода драйвера |  |  |  | Есть
Соответствие стандартам по ЭМС (согласно СТБ ЕН 55015-2006 (EN 55015:2000) |  |  |  | Есть
Коэффициент мощности драйвера, соs φ |  |  |  | >0,95
Габаритные размеры, без упоров крепления ДхШхВ, мм |  |  |  | 640х250х75
Масса светильника, кг до |  |  |  | 5
Гарантийный срок эксплуатации, года |  |  |  | 3
Ресурс работы, не менее, ч |  |  |  | 75000
LN67120065300 | Street 120 COBRA 160° | RSD 120 | 114W | 15600lm | 5000K | 810х260х80mm | IP65 | 160х60° | lense | 19291 | 15432.8 | 13503.7
Кол-во светодиодных модулей |  |  |  | 3
Потребляемая мощность, Вт +-5% |  |  |  | 114
Производитель светодиодного модуля/марка |  |  |  | HT LT005 Special
Световой поток светильника без линзы, не менее , Лм |  |  |  | 16380
Световой поток светильника, не менее , Лм |  |  |  | 15600
Цветовая температура, К +-5% |  |  |  | 5000
Индекс цветопередачи, Ra (CRI) |  |  |  | 83 - 85
Эффективность светильника, не менее, Лм/Вт |  |  |  | 137
Степень защиты светильника, IP |  |  |  | 65
Температура эксплуатации, °С |  |  |  | -40…+45
Класс защиты от поражения электрическим током |  |  |  | 1
Вид климатического исполнения |  |  |  | УХЛ1
Тип световой диаграммы КСС |  |  |  | Ш
Угол раскрытия светового луча, градусов |  |  |  | 160
Тип крепления светильника |  |  |  | Консоль 60 мм
Материал линзы |  |  |  | Боросиликатное стекло
Толщина линзы, мм |  |  |  | 4
Тип линзы |  |  |  | Линза, вторичная оптика
Материал корпуса |  |  |  | Алюминий с полимерной окраской
Толщина корпуса, мм |  |  |  | 1 - 4
Тип напряжения питания ~/постоянный ток |  |  |  | Переменный ток
Входное напряжение питания переменного/постоянного тока, В |  |  |  | 90 - 265
Частота, Гц |  |  |  | 50
Коэффициент пульсации % |  |  |  | <1
Защита от высоковольтных импульсов в сети питания |  |  |  | Есть
Защита от превышения входного напряжения с сохранением работоспособности, Вольт, до |  |  |  | 400
Защита от КЗ на выходе драйвера |  |  |  | Есть
Защита от перегрева |  |  |  | Есть
Защита от холостого хода |  |  |  | Есть
Активный корректор мощности |  |  |  | Есть
Соответствие стандартам ТС по гармоникам сетевого тока |  |  |  | Есть
Гальваническая развязка входа-выхода драйвера |  |  |  | Есть
Соответствие стандартам по ЭМС (согласно СТБ ЕН 55015-2006 (EN 55015:2000) |  |  |  | Есть
Коэффициент мощности драйвера, соs φ |  |  |  | >0,95
Габаритные размеры, без упоров крепления ДхШхВ, мм |  |  |  | 810х260х80
Масса светильника, кг до |  |  |  | 6
Гарантийный срок эксплуатации, года |  |  |  | 3
Ресурс работы, не менее, ч |  |  |  | 75000
LN67150065300 | Street 150 COBRA 160° | RSD 150 | 150W | 20550lm | 5000K | 810х260х80mm | IP65 | 160х60° | lense | 19562 | 15649.6 | 13693.4
Кол-во светодиодных модулей |  |  |  | 3
Потребляемая мощность, Вт +-5% |  |  |  | 150
Производитель светодиодного модуля/марка |  |  |  | HT LT005 Special
Световой поток светильника без линзы, не менее , Лм |  |  |  | 21580
Световой поток светильника, не менее , Лм |  |  |  | 20550
Цветовая температура, К +-5% |  |  |  | 5000
Индекс цветопередачи, Ra (CRI) |  |  |  | 83 - 85
Эффективность светильника, не менее, Лм/Вт |  |  |  | 137
Степень защиты светильника, IP |  |  |  | 65
Температура эксплуатации, °С |  |  |  | -40…+45
Класс защиты от поражения электрическим током |  |  |  | 1
Вид климатического исполнения |  |  |  | УХЛ1
Тип световой диаграммы КСС |  |  |  | Ш
Угол раскрытия светового луча, градусов |  |  |  | 160
Тип крепления светильника |  |  |  | Консоль 60 мм
Материал линзы |  |  |  | Боросиликатное стекло
Толщина линзы, мм |  |  |  | 4
Тип линзы |  |  |  | Линза, вторичная оптика
Материал корпуса |  |  |  | Алюминий с полимерной окраской
Толщина корпуса, мм |  |  |  | 1 - 4
Тип напряжения питания ~/постоянный ток |  |  |  | Переменный ток
Входное напряжение питания переменного/постоянного тока, В |  |  |  | 90 - 265
Частота, Гц |  |  |  | 50
Коэффициент пульсации % |  |  |  | <1
Защита от высоковольтных импульсов в сети питания |  |  |  | Есть
Защита от превышения входного напряжения с сохранением работоспособности, Вольт, до |  |  |  | 400
Защита от КЗ на выходе драйвера |  |  |  | Есть
Защита от перегрева |  |  |  | Есть
Защита от холостого хода |  |  |  | Есть
Активный корректор мощности |  |  |  | Есть
Соответствие стандартам ТС по гармоникам сетевого тока |  |  |  | Есть
Гальваническая развязка входа-выхода драйвера |  |  |  | Есть
Соответствие стандартам по ЭМС (согласно СТБ ЕН 55015-2006 (EN 55015:2000) |  |  |  | Есть
Коэффициент мощности драйвера, соs φ |  |  |  | >0,95
Габаритные размеры, без упоров крепления ДхШхВ, мм |  |  |  | 810х260х80
Масса светильника, кг до |  |  |  | 6
Гарантийный срок эксплуатации, года |  |  |  | 3
Ресурс работы, не менее, ч |  |  |  | 75000
LN67200065300 | Street 200 COBRA 160° | RSD 200 | 200W | 27400lm | 5000K | 920х260х80mm | IP65 | 160х60° | lense | 29887 | 23909.6 | 20920.9
Кол-во светодиодных модулей |  |  |  | 4
Потребляемая мощность, Вт +-5% |  |  |  | 200
Производитель светодиодного модуля/марка |  |  |  | HT LT005 Special
Световой поток светильника без линзы, не менее , Лм |  |  |  | 28770
Световой поток светильника, не менее , Лм |  |  |  | 27400
Цветовая температура, К +-5% |  |  |  | 5000
Индекс цветопередачи, Ra (CRI) |  |  |  | 83 - 85
Эффективность светильника, не менее, Лм/Вт |  |  |  | 137
Степень защиты светильника, IP |  |  |  | 65
Температура эксплуатации, °С |  |  |  | -40…+45
Класс защиты от поражения электрическим током |  |  |  | 1
Вид климатического исполнения |  |  |  | УХЛ1
Тип световой диаграммы КСС |  |  |  | Ш
Угол раскрытия светового луча, градусов |  |  |  | 160
Тип крепления светильника |  |  |  | Консоль 60 мм
Материал линзы |  |  |  | Боросиликатное стекло
Толщина линзы, мм |  |  |  | 4
Тип линзы |  |  |  | Линза, вторичная оптика
Материал корпуса |  |  |  | Алюминий с полимерной окраской
Толщина корпуса, мм |  |  |  | 1 - 4
Тип напряжения питания ~/постоянный ток |  |  |  | Переменный ток
Входное напряжение питания переменного/постоянного тока, В |  |  |  | 90 - 265
Частота, Гц |  |  |  | 50
Коэффициент пульсации % |  |  |  | <1
Защита от высоковольтных импульсов в сети питания |  |  |  | Есть
Защита от превышения входного напряжения с сохранением работоспособности, Вольт, до |  |  |  | 400
Защита от КЗ на выходе драйвера |  |  |  | Есть
Защита от перегрева |  |  |  | Есть
Защита от холостого хода |  |  |  | Есть
Активный корректор мощности |  |  |  | Есть
Соответствие стандартам ТС по гармоникам сетевого тока |  |  |  | Есть
Гальваническая развязка входа-выхода драйвера |  |  |  | Есть
Соответствие стандартам по ЭМС (согласно СТБ ЕН 55015-2006 (EN 55015:2000) |  |  |  | Есть
Коэффициент мощности драйвера, соs φ |  |  |  | >0,95
Габаритные размеры, без упоров крепления ДхШхВ, мм |  |  |  | 920х260х80
Масса светильника, кг до |  |  |  | 8
Гарантийный срок эксплуатации, года |  |  |  | 3
Ресурс работы, не менее, ч |  |  |  | 75000
LN67040065300 | Street 40 COBRA 160° (под заказ) | RSD 80 | 38W | 5200lm | 5000K | 530х250х75mm | IP65 | 160х60° | lense | 6944 | 5555.2 | 4860.8
Кол-во светодиодных модулей |  |  |  | 1
Потребляемая мощность, Вт +-5% |  |  |  | 38
Производитель светодиодного модуля/марка |  |  |  | HT LT005 Special
Световой поток светильника без линзы, не менее , Лм |  |  |  | 5460
Световой поток светильника, не менее , Лм |  |  |  | 5200
Цветовая температура, К +-5% |  |  |  | 5000
Индекс цветопередачи, Ra (CRI) |  |  |  | 83 - 85
Эффективность светильника, не менее, Лм/Вт |  |  |  | 137
Степень защиты светильника, IP |  |  |  | 65
Температура эксплуатации, °С |  |  |  | -40…+45
Класс защиты от поражения электрическим током |  |  |  | 1
Вид климатического исполнения |  |  |  | УХЛ1
Тип световой диаграммы КСС |  |  |  | Ш
Угол раскрытия светового луча, градусов |  |  |  | 160
Тип крепления светильника |  |  |  | Консоль 60 мм
Материал линзы |  |  |  | Боросиликатное стекло
Толщина линзы, мм |  |  |  | 4
Тип линзы |  |  |  | Линза, вторичная оптика
Материал корпуса |  |  |  | Алюминий с полимерной окраской
Толщина корпуса, мм |  |  |  | 1 - 4
Тип напряжения питания ~/постоянный ток |  |  |  | Переменный ток
Входное напряжение питания переменного/постоянного тока, В |  |  |  | 90 - 265
Частота, Гц |  |  |  | 50
Коэффициент пульсации % |  |  |  | <1
Защита от высоковольтных импульсов в сети питания |  |  |  | Есть
Защита от превышения входного напряжения с сохранением работоспособности, Вольт, до |  |  |  | 400
Защита от КЗ на выходе драйвера |  |  |  | Есть
Защита от перегрева |  |  |  | Есть
Защита от холостого хода |  |  |  | Есть
Активный корректор мощности |  |  |  | Есть
Соответствие стандартам ТС по гармоникам сетевого тока |  |  |  | Есть
Гальваническая развязка входа-выхода драйвера |  |  |  | Есть
Соответствие стандартам по ЭМС (согласно СТБ ЕН 55015-2006 (EN 55015:2000) |  |  |  | Есть
Коэффициент мощности драйвера, соs φ |  |  |  | >0,95
Габаритные размеры, без упоров крепления ДхШхВ, мм |  |  |  | 530х250х75
Масса светильника, кг до |  |  |  | 3
Гарантийный срок эксплуатации, года |  |  |  | 3
Ресурс работы, не менее, ч |  |  |  | 75000
LN67050065300 | Street 50 COBRA 160° (под заказ) | RSD 100 | 50W | 6850lm | 5000K | 530х250х75mm | IP65 | 160х60° | lense | 7192 | 5753.6 | 5034.4
Кол-во светодиодных модулей |  |  |  | 1
Потребляемая мощность, Вт +-5% |  |  |  | 50
Производитель светодиодного модуля/марка |  |  |  | HT LT005 Special
Световой поток светильника без линзы, не менее , Лм |  |  |  | 7193
Световой поток светильника, не менее , Лм |  |  |  | 6850
Цветовая температура, К +-5% |  |  |  | 5000
Индекс цветопередачи, Ra (CRI) |  |  |  | 83 - 85
Эффективность светильника, не менее, Лм/Вт |  |  |  | 137
Степень защиты светильника, IP |  |  |  | 65
Температура эксплуатации, °С |  |  |  | -40…+45
Класс защиты от поражения электрическим током |  |  |  | 1
Вид климатического исполнения |  |  |  | УХЛ1
Тип световой диаграммы КСС |  |  |  | Ш
Угол раскрытия светового луча, градусов |  |  |  | 160
Тип крепления светильника |  |  |  | Консоль 60 мм
Материал линзы |  |  |  | Боросиликатное стекло
Толщина линзы, мм |  |  |  | 4
Тип линзы |  |  |  | Линза, вторичная оптика
Материал корпуса |  |  |  | Алюминий с полимерной окраской
Толщина корпуса, мм |  |  |  | 1 - 4
Тип напряжения питания ~/постоянный ток |  |  |  | Переменный ток
Входное напряжение питания переменного/постоянного тока, В |  |  |  | 90 - 265
Частота, Гц |  |  |  | 50
Коэффициент пульсации % |  |  |  | <1
Защита от высоковольтных импульсов в сети питания |  |  |  | Есть
Защита от превышения входного напряжения с сохранением работоспособности, Вольт, до |  |  |  | 400
Защита от КЗ на выходе драйвера |  |  |  | Есть
Защита от перегрева |  |  |  | Есть
Защита от холостого хода |  |  |  | Есть
Активный корректор мощности |  |  |  | Есть
Соответствие стандартам ТС по гармоникам сетевого тока |  |  |  | Есть
Гальваническая развязка входа-выхода драйвера |  |  |  | Есть
Соответствие стандартам по ЭМС (согласно СТБ ЕН 55015-2006 (EN 55015:2000) |  |  |  | Есть
Коэффициент мощности драйвера, соs φ |  |  |  | >0,95
Габаритные размеры, без упоров крепления ДхШхВ, мм |  |  |  | 530х250х75
Масса светильника, кг до |  |  |  | 3
Гарантийный срок эксплуатации, года |  |  |  | 3
Ресурс работы, не менее, ч |  |  |  | 75000
Option (дополнительные опции) для раскрытия списка нажмите "+"
| 2 года дополнительной гарантии | [8 empty] | 5% | 5% | 5%
STREET URBAN (aluminium) www.lednikpro.ru
RSD 80
LN66100065300 | Street 100 URBAN 155° |  | 96W | 14600lm | 5000K | 690х270х130mm | IP66 | 155x60° | lense | 17179 | 13743.2 | 12025.3
Кол-во светодиодов |  |  |  | 80
Потребляемая мощность, Вт + -5% |  |  |  | 96
Светодиоды (производитель) |  |  |  | OSRAM DURIS S8 5050
Световой поток светильника без линзы, Лм |  |  |  | 16480
Световой поток светильника, Лм |  |  |  | 14600
Цветовая температура, К +-5% |  |  |  | 5000
Индекс цветопередачи, Ra (CRI) |  |  |  | 80
Эффективность светильника, Лм/Вт +-3% |  |  |  | 152
Степень защиты светильника, IP |  |  |  | 66
Температура эксплуатации, °С |  |  |  | -40…+45
Класс защиты от поражения электрическим током |  |  |  | 1
Вид климатического исполнения |  |  |  | УХЛ1
Тип световой диаграммы КСС |  |  |  | Ш
Угол раскрытия светового луча, градусов |  |  |  | 155x60
Тип крепления светильника |  |  |  | Универсальный "консоль-торшер" с юстировкой
Тип линзы |  |  |  | Блок линз - вторичная оптика
Материал линзы |  |  |  | PMMA
Материал корпуса |  |  |  | Алюминий с полимерной окраской
Тип напряжения питания ~/постоянный ток |  |  |  | Переменный ток
Входное напряжение питания переменного тока, В |  |  |  | 90 - 265
Частота, Гц |  |  |  | 50
Коэффициент пульсации % |  |  |  | <1
Защита от высоковольтных импульсов в сети питания |  |  |  | Есть
Защита от превышения входного напряжения с сохранением работоспособности, Вольт, до |  |  |  | 400
Защита от КЗ на выходе драйвера |  |  |  | Есть
Защита от перегрева |  |  |  | Есть
Защита от холостого хода |  |  |  | Есть
Активный корректор мощности |  |  |  | Есть
Соответствие стандартам ТС по гармоникам сетевого тока |  |  |  | Есть
Гальваническая развязка входа-выхода драйвера |  |  |  | Есть
Соответствие стандартам по ЭМС (согласно СТБ ЕН 55015-2006 (EN 55015:2000) |  |  |  | Есть
Коэффициент мощности драйвера, соs φ |  |  |  | >0,95
Защита от 380 В |  |  |  | Есть
Габаритные размеры, без упоров крепления ДхШхВ, мм |  |  |  | 690х270х130
Масса светильника, кг до |  |  |  | 6.5
Гарантийный срок эксплуатации, года |  |  |  | 3
Ресурс работы, не менее, ч |  |  |  | 75000
LN66150065300 | Street 150 URBAN 155° |  | 144W | 21900lm | 5000K | 740х320х130mm | IP66 | 155x60° | lense | 28874 | 23099.2 | 20211.8
Кол-во светодиодов |  |  |  | 120
Потребляемая мощность, Вт + -5% |  |  |  | 144
Светодиоды (производитель) |  |  |  | OSRAM DURIS S8 5050
Световой поток светильника без линзы, Лм |  |  |  | 24670
Световой поток светильника, Лм |  |  |  | 21900
Цветовая температура, К +-5% |  |  |  | 5000
Индекс цветопередачи, Ra (CRI) |  |  |  | 80
Эффективность светильника, Лм/Вт +-3% |  |  |  | 152
Степень защиты светильника, IP |  |  |  | 66
Температура эксплуатации, °С |  |  |  | -40…+45
Класс защиты от поражения электрическим током |  |  |  | 1
Вид климатического исполнения |  |  |  | УХЛ1
Тип световой диаграммы КСС |  |  |  | Ш
Угол раскрытия светового луча, градусов |  |  |  | 155x60
Тип крепления светильника |  |  |  | Универсальный "консоль-торшер" с юстировкой
Тип линзы |  |  |  | Блок линз - вторичная оптика
Материал линзы |  |  |  | PMMA
Материал корпуса |  |  |  | Алюминий с полимерной окраской
Тип напряжения питания ~/постоянный ток |  |  |  | Переменный ток
Входное напряжение питания переменного тока, В |  |  |  | 90 - 265
Частота, Гц |  |  |  | 50
Коэффициент пульсации % |  |  |  | <1
Защита от высоковольтных импульсов в сети питания |  |  |  | Есть
Защита от превышения входного напряжения с сохранением работоспособности, Вольт, до |  |  |  | 400
Защита от КЗ на выходе драйвера |  |  |  | Есть
Защита от перегрева |  |  |  | Есть
Защита от холостого хода |  |  |  | Есть
Активный корректор мощности |  |  |  | Есть
Соответствие стандартам ТС по гармоникам сетевого тока |  |  |  | Есть
Гальваническая развязка входа-выхода драйвера |  |  |  | Есть
Соответствие стандартам по ЭМС (согласно СТБ ЕН 55015-2006 (EN 55015:2000) |  |  |  | Есть
Коэффициент мощности драйвера, соs φ |  |  |  | >0,95
Защита от 380 В |  |  |  | Есть
Габаритные размеры, без упоров крепления ДхШхВ, мм |  |  |  | 740х320х130
Масса светильника, кг до |  |  |  | 7
Гарантийный срок эксплуатации, года |  |  |  | 3
Ресурс работы, не менее, ч |  |  |  | 75000
Option (дополнительные опции) для раскрытия списка нажмите "+"
| 2 года дополнительной гарантии | [8 empty] | 5% | 5% | 5%
LNxxxxxxx3xxx | 3000K (теплый цвет) |  |  |  | 3000K |  |  |  |  | 0
LNxxxxxxx4xxx | 4000K (нейтральный цвет) |  |  |  | 4000K |  |  |  |  | 0

## PROM SAFE Ex (Взрывозащита)
Артикул | Наименование | Паспорт | Потребляемая мощность | Световой поток | Цветовая температура | Габариты | Защита | Угол свет-го потока (КСС) | Рассеиватель | Цена (с НДС) | "- 20%" МРЦ | "- 30%"
Цена при покупке, руб.
[11 empty] | меньше 100 тыс. | от 100 до 300 тыс.
PROM SAFE Ex (aluminium) www.lednikpro.ru
LN49043754600 | Prom Safe-A-43-NS-Ex |  | 43W | 4500lm | 4000K | 320х248mm | 1Exd IIC T6 | 140° | glass | 31188 | 24950.4 | 21831.6
Количество светодиодов |  |  |  | 136
Потребляемая мощность, Вт +-5% |  |  |  | 43
Производитель светодиодов |  |  |  | Osram
Световой поток светильника без рассеивателя, не менее , Лм |  |  |  | 4572
Световой поток светильника, не менее , Лм |  |  |  | 4500
Маркировка взрывозащиты по ГОСТ 31610.0-2014 |  |  |  | 1Ex d IIC T6 Gb X/Ex tb IIIC T80˚С Db X
Эффективность светильника, не менее , Лм/Вт |  |  |  | 100 - 130
Цветовая температура, К +-5% |  |  |  | 3000 - 6500
Индекс цветопередачи, Ra (CRI) |  |  |  | 80
Степень защиты светильника, IP |  |  |  | 66
Температура эксплуатации, °С |  |  |  | -40°C ... +55°C
Класс защиты от поражения электрическим током |  |  |  | 1
Вид климатического исполнения |  |  |  | У1
Тип световой диаграммы КСС |  |  |  | Л
Угол раскрытия светового луча, градусов |  |  |  | 140
Тип крепления светильника |  |  |  | На трубу
Материал корпуса |  |  |  | Коррозионностойкий модифицированный алюминиевый сплав без примесей меди. Окрашен порошковой краской RAL7035.
Материал рассеивателя |  |  |  | Закаленное боросиликатное стекло
Толщина рассеивателя, мм |  |  |  | >3
Тип рассеивателя |  |  |  | Прозрачный, полосы преломления
Тип напряжения питания ~/= |  |  |  | Переменный ток
Входное напряжение питания переменного/постоянного тока, В |  |  |  | 150 - 280
Пусковой ток, А |  |  |  | < 0,7
Выходное напряжение питания постоянного тока, В |  |  |  | 40 - 57
Коэффициент мощности драйвера, соs φ |  |  |  | >0,95
Частота, Гц |  |  |  | 50
Коэффициент пульсации % |  |  |  | < 1%
Габаритные размеры, ДхШхВ, мм |  |  |  | 320х248
Масса светильника, кг до |  |  |  | 8.36
Гарантийный срок эксплуатации, лет |  |  |  | 3
Ресурс работы, не менее, ч |  |  |  | 75000
LN49052754600 | Prom Safe-A-52-NS-Ex |  | 52W | 5500lm | 4000K | 320х248mm | 1Exd IIC T6 | 140° | glass | 34024 | 27219.2 | 23816.8
Количество светодиодов |  |  |  | 136
Потребляемая мощность, Вт +-5% |  |  |  | 52
Производитель светодиодов |  |  |  | Osram
Световой поток светильника без рассеивателя, не менее , Лм |  |  |  | 5665
Световой поток светильника, не менее , Лм |  |  |  | 5500
Маркировка взрывозащиты по ГОСТ 31610.0-2014 |  |  |  | 1Ex d IIC T6 Gb X/Ex tb IIIC T80˚С Db X
Эффективность светильника, не менее , Лм/Вт |  |  |  | 100 - 130
Цветовая температура, К +-5% |  |  |  | 3000 - 6500
Индекс цветопередачи, Ra (CRI) |  |  |  | 80
Степень защиты светильника, IP |  |  |  | 66
Температура эксплуатации, °С |  |  |  | -40°C … +55°C
Класс защиты от поражения электрическим током |  |  |  | 1
Вид климатического исполнения |  |  |  | У1
Тип световой диаграммы КСС |  |  |  | Л
Угол раскрытия светового луча, градусов |  |  |  | 140
Тип крепления светильника |  |  |  | На трубу
Материал корпуса |  |  |  | Коррозионностойкий модифицированный алюминиевый сплав без примесей меди. Окрашен порошковой краской RAL7035.
Материал рассеивателя |  |  |  | Боросиликатное стекло
Толщина рассеивателя, мм |  |  |  | >3
Тип рассеивателя |  |  |  | Прозрачный, полосы преломления
Тип напряжения питания ~/= |  |  |  | Переменный ток
Входное напряжение питания переменного/постоянного тока, В |  |  |  | 150 - 280
Пусковой ток, А |  |  |  | < 0,7
Выходное напряжение питания постоянного тока, В |  |  |  | 40 - 57
Коэффициент мощности драйвера, соs φ |  |  |  | >0,95
Частота, Гц |  |  |  | 50
Коэффициент пульсации % |  |  |  | < 1%
Габаритные размеры, ДхШхВ, мм |  |  |  | 320х248
Масса светильника, кг до |  |  |  | 8.36
Гарантийный срок эксплуатации, лет |  |  |  | 3
Ресурс работы, не менее, ч |  |  |  | 75000
LN49060754600 | Prom Safe-A-60-NS-Ex |  | 60W | 6300lm | 4000K | 320х248mm | 1Exd IIC T6 | 140° | glass | 35230 | 28184 | 24661
Количество светодиодов |  |  |  | 136
Потребляемая мощность, Вт +-5% |  |  |  | 60
Производитель светодиодов |  |  |  | Osram
Световой поток светильника без рассеивателя, не менее , Лм |  |  |  | 6584
Световой поток светильника, не менее , Лм |  |  |  | 6300
Маркировка взрывозащиты по ГОСТ 31610.0-2014 |  |  |  | 1Ex d IIC T6 Gb X/Ex tb IIIC T80˚С Db X
Эффективность светильника, не менее , Лм/Вт |  |  |  | 100 - 130
Цветовая температура, К +-5% |  |  |  | 3000 - 6500
Индекс цветопередачи, Ra (CRI) |  |  |  | 80
Степень защиты светильника, IP |  |  |  | 66
Температура эксплуатации, °С |  |  |  | -40°C ... +55°C
Класс защиты от поражения электрическим током |  |  |  | 1
Вид климатического исполнения |  |  |  | У1
Тип световой диаграммы КСС |  |  |  | Л
Угол раскрытия светового луча, градусов |  |  |  | 140
Тип крепления светильника |  |  |  | На трубу
Материал корпуса |  |  |  | Коррозионностойкий модифицированный алюминиевый сплав без примесей меди. Окрашен порошковой краской RAL7035.
Материал рассеивателя |  |  |  | Закаленное боросиликатное стекло
Толщина рассеивателя, мм |  |  |  | >3
Тип рассеивателя |  |  |  | Прозрачный, полосы преломления
Тип напряжения питания ~/= |  |  |  | Переменный ток
Входное напряжение питания переменного/постоянного тока, В |  |  |  | 150 - 280
Пусковой ток, А |  |  |  | < 0,7
Выходное напряжение питания постоянного тока, В |  |  |  | 40 - 57
Коэффициент мощности драйвера, соs φ |  |  |  | >0,95
Частота, Гц |  |  |  | 50
Коэффициент пульсации % |  |  |  | < 1%
Габаритные размеры, ДхШхВ, мм |  |  |  | 320х248
Масса светильника, кг до |  |  |  | 8.36
Гарантийный срок эксплуатации, лет |  |  |  | 3
Ресурс работы, не менее, ч |  |  |  | 75000
LN49043755630 | Prom Safe-A-43-OS-Ex |  | 43W | 5400lm | 5000K | 320х248mm | 1Exd IIC T6 | 140° | glass | 37035 | 29628 | 25924.5
Количество светодиодов |  |  |  | 80
Потребляемая мощность, Вт +-5% |  |  |  | 43
Производитель светодиодов |  |  |  | OSRAM
Световой поток светильника без рассеивателя, не менее , Лм |  |  |  | 5580
Световой поток светильника, не менее , Лм |  |  |  | 5400
Маркировка взрывозащиты по ГОСТ 31610.0-2014 |  |  |  | 1Ex d IIC T6 Gb X/Ex tb IIIC T80˚С Db X
Эффективность светильника, не менее , Лм/Вт |  |  |  | 100 - 130
Цветовая температура, К +-5% |  |  |  | 3000 - 6500
Индекс цветопередачи, Ra (CRI) |  |  |  | 80
Степень защиты светильника, IP |  |  |  | 66
Температура эксплуатации, °С |  |  |  | -40°C ... +55°C
Класс защиты от поражения электрическим током |  |  |  | 1
Вид климатического исполнения |  |  |  | У1
Тип световой диаграммы КСС |  |  |  | Л
Угол раскрытия светового луча, градусов |  |  |  | 140
Тип крепления светильника |  |  |  | На трубу
Материал корпуса |  |  |  | Коррозионностойкий модифицированный алюминиевый сплав без примесей меди. Окрашен порошковой краской RAL7035.
Материал рассеивателя |  |  |  | Закаленное боросиликатное стекло
Толщина рассеивателя, мм |  |  |  | >3
Тип рассеивателя |  |  |  | Прозрачный, полосы преломления
Тип напряжения питания ~/= |  |  |  | Переменный ток
Входное напряжение питания переменного/постоянного тока, В |  |  |  | 150 - 280
Пусковой ток, А |  |  |  | < 0,7
Выходное напряжение питания постоянного тока, В |  |  |  | 40 - 57
Коэффициент мощности драйвера, соs φ |  |  |  | >0,95
Частота, Гц |  |  |  | 50
Коэффициент пульсации % |  |  |  | < 1%
Габаритные размеры, ДхШхВ, мм |  |  |  | 320х248
Масса светильника, кг до |  |  |  | 8.36
Гарантийный срок эксплуатации, лет |  |  |  | 3
Ресурс работы, не менее, ч |  |  |  | 75000
LN49052755630 | Prom Safe-A-52-OS-Ex |  | 52W | 6500lm | 5000K | 320х248mm | 1Exd IIC T6 | 140° | glass | 38239 | 30591.2 | 26767.3
Количество светодиодов |  |  |  | 80
Потребляемая мощность, Вт +-5% |  |  |  | 52
Производитель светодиодов |  |  |  | OSRAM
Световой поток светильника без рассеивателя, не менее , Лм |  |  |  | 6700
Световой поток светильника, не менее , Лм |  |  |  | 6500
Маркировка взрывозащиты по ГОСТ 31610.0-2014 |  |  |  | 1Ex d IIC T6 Gb X/Ex tb IIIC T80˚С Db X
Эффективность светильника, не менее , Лм/Вт |  |  |  | 100 - 130
Цветовая температура, К +-5% |  |  |  | 3000 - 6500
Индекс цветопередачи, Ra (CRI) |  |  |  | 80
Степень защиты светильника, IP |  |  |  | 66
Температура эксплуатации, °С |  |  |  | -40°C … +55°C
Класс защиты от поражения электрическим током |  |  |  | 1
Вид климатического исполнения |  |  |  | У1
Тип световой диаграммы КСС |  |  |  | Л
Угол раскрытия светового луча, градусов |  |  |  | 140
Тип крепления светильника |  |  |  | На трубу
Материал корпуса |  |  |  | Коррозионностойкий модифицированный алюминиевый сплав без примесей меди. Окрашен порошковой краской RAL7035.
Материал рассеивателя |  |  |  | Закаленное боросиликатное стекло
Толщина рассеивателя, мм |  |  |  | >3
Тип рассеивателя |  |  |  | Прозрачный, полосы преломления
Тип напряжения питания ~/= |  |  |  | Переменный ток
Входное напряжение питания переменного/постоянного тока, В |  |  |  | 150 - 280
Пусковой ток, А |  |  |  | < 0,7
Выходное напряжение питания постоянного тока, В |  |  |  | 40 - 57
Коэффициент мощности драйвера, соs φ |  |  |  | >0,95
Частота, Гц |  |  |  | 50
Коэффициент пульсации % |  |  |  | < 1%
Габаритные размеры, ДхШхВ, мм |  |  |  | 320х248
Масса светильника, кг до |  |  |  | 8.36
Гарантийный срок эксплуатации, лет |  |  |  | 3
Ресурс работы, не менее, ч |  |  |  | 75000
LN49060755630 | Prom Safe-A-60-OS-Ex |  | 60W | 7500lm | 5000K | 320х248mm | 1Exd IIC T6 | 140° | glass | 39443 | 31554.4 | 27610.1
Количество светодиодов |  |  |  | 80
Потребляемая мощность, Вт +-5% |  |  |  | 60
Производитель светодиодов |  |  |  | OSRAM
Световой поток светильника без рассеивателя, не менее , Лм |  |  |  | 7700
Световой поток светильника, не менее , Лм |  |  |  | 7500
Маркировка взрывозащиты по ГОСТ 31610.0-2014 |  |  |  | 1Ex d IIC T6 Gb X/Ex tb IIIC T80˚С Db X
Эффективность светильника, не менее , Лм/Вт |  |  |  | 100 - 130
Цветовая температура, К +-5% |  |  |  | 3000 - 6500
Индекс цветопередачи, Ra (CRI) |  |  |  | 80
Степень защиты светильника, IP |  |  |  | 66
Температура эксплуатации, °С |  |  |  | -40°C ... +55°C
Класс защиты от поражения электрическим током |  |  |  | 1
Вид климатического исполнения |  |  |  | У1
Тип световой диаграммы КСС |  |  |  | Л
Угол раскрытия светового луча, градусов |  |  |  | 140
Тип крепления светильника |  |  |  | На трубу
Материал корпуса |  |  |  | Коррозионностойкий модифицированный алюминиевый сплав без примесей меди. Окрашен порошковой краской RAL7035.
Материал рассеивателя |  |  |  | Закаленное боросиликатное стекло
Толщина рассеивателя, мм |  |  |  | >3
Тип рассеивателя |  |  |  | Прозрачный, полосы преломления
Тип напряжения питания ~/= |  |  |  | Переменный ток
Входное напряжение питания переменного/постоянного тока, В |  |  |  | 150 - 280
Пусковой ток, А |  |  |  | < 0,7
Выходное напряжение питания постоянного тока, В |  |  |  | 40 - 57
Коэффициент мощности драйвера, соs φ |  |  |  | >0,95
Частота, Гц |  |  |  | 50
Коэффициент пульсации % |  |  |  | < 1%
Габаритные размеры, ДхШхВ, мм |  |  |  | 320х248
Масса светильника, кг до |  |  |  | 8.36
Гарантийный срок эксплуатации, лет |  |  |  | 3
Ресурс работы, не менее, ч |  |  |  | 75000
Option (дополнительные опции) для раскрытия списка нажмите "+"
| 2 года дополнительной гарантии | [8 empty] | 5% | 5% | 5%
LNxxxxxxxx6xx | A (крепление на трубу) |  |  |  |  | 320х248mm |  |  |  | 0
LNxxxxxxxx9xx | B (потолочное крепление) |  |  |  |  | 310х248mm |  |  |  | 3081 | 2464.8 | 2156.7
LNxxxxxxxx1xx | C (крепление на стену) |  |  |  |  | 495х248mm |  |  |  | 6022 | 4817.6 | 4215.4
LNxxxxxxxx4xx | D1 (подвесное крепление) |  |  |  |  | 394х248mm |  |  |  | 4437 | 3549.6 | 3105.9
LNxxxxxxxx8xx | D2 (подвесное крепление) |  |  |  |  | 356х248mm |  |  |  | 4437 | 3549.6 | 3105.9
LN49xxxxxxхx4 | Safe anti-vandal (защит. решетка) |  |  |  |  | 250х40mm |  |  |  | 3169 | 2535.2 | 2218.3
LN48030754900 | Prom Safe-B-30-OS-Ex Lite |  | 30W | 3000lm | 4000K | 280х210mm | IP66 | 140° | glass | 15355 | 12284 | 10748.5
Количество светодиодов
Потребляемая мощность, Вт +-5% |  |  |  | 30
Светодиоды |  |  |  | Osram 2835 0.5W Ra80
Световой поток светильника без рассеивателя, не менее , Лм |  |  |  | 3048
Световой поток светильника, не менее , Лм |  |  |  | 3000
Маркировка взрывозащиты по ГОСТ 31610.0-2014 |  |  |  | Ex d IIC T6/Т4/Т3 Gb / Ex tD A21 IP66 T80/130/195 ˚С
Эффективность светильника, не менее , Лм/Вт |  |  |  | 100
Цветовая температура, К +-5% |  |  |  | 4000
Индекс цветопередачи, Ra (CRI) |  |  |  | 80
Степень защиты светильника, IP |  |  |  | 66
Температура эксплуатации, °С |  |  |  | -40°C ... +55°C
Класс защиты от поражения электрическим током |  |  |  | 1
Вид климатического исполнения |  |  |  | У1
Тип световой диаграммы КСС |  |  |  | Л
Угол раскрытия светового луча, градусов |  |  |  | 140
Тип крепления светильника |  |  |  | Потолочное крепление
Материал корпуса |  |  |  | Коррозионностойкий модифицированный алюминиевый сплав
Материал рассеивателя |  |  |  | Закаленное ударопрочное стекло
Тип напряжения питания ~/= |  |  |  | Переменный ток
Входное напряжение питания переменного/постоянного тока, В |  |  |  | 90 - 265
Коэффициент мощности драйвера, соs φ |  |  |  | >0,95
Частота, Гц |  |  |  | 50
Коэффициент пульсации % |  |  |  | < 1%
Габаритные размеры, ДхШхВ, мм |  |  |  | 280х210
Масса светильника, кг до |  |  |  | 3
Гарантийный срок эксплуатации, лет |  |  |  | 3
Ресурс работы, не менее, ч |  |  |  | 75000
LN48040754900 | Prom Safe-B-40-OS-Ex Lite |  | 40W | 4000lm | 4000K | 280х210mm | IP66 | 140° | glass | 15894 | 12715.2 | 11125.8
Количество светодиодов
Потребляемая мощность, Вт +-5% |  |  |  | 40
Светодиоды |  |  |  | Osram 2835 0.5W Ra80
Световой поток светильника без рассеивателя, не менее , Лм |  |  |  | 4064
Световой поток светильника, не менее , Лм |  |  |  | 4000
Маркировка взрывозащиты по ГОСТ 31610.0-2014 |  |  |  | Ex d IIC T6/Т4/Т3 Gb / Ex tD A21 IP66 T80/130/195 ˚С
Эффективность светильника, не менее , Лм/Вт |  |  |  | 100
Цветовая температура, К +-5% |  |  |  | 4000
Индекс цветопередачи, Ra (CRI) |  |  |  | 80
Степень защиты светильника, IP |  |  |  | 66
Температура эксплуатации, °С |  |  |  | -40°C ... +55°C
Класс защиты от поражения электрическим током |  |  |  | 1
Вид климатического исполнения |  |  |  | У1
Тип световой диаграммы КСС |  |  |  | Л
Угол раскрытия светового луча, градусов |  |  |  | 140
Тип крепления светильника |  |  |  | Потолочное крепление
Материал корпуса |  |  |  | Коррозионностойкий модифицированный алюминиевый сплав
Материал рассеивателя |  |  |  | Закаленное ударопрочное стекло
Тип напряжения питания ~/= |  |  |  | Переменный ток
Входное напряжение питания переменного/постоянного тока, В |  |  |  | 90 - 265
Коэффициент мощности драйвера, соs φ |  |  |  | >0,95
Частота, Гц |  |  |  | 50
Коэффициент пульсации % |  |  |  | < 1%
Габаритные размеры, ДхШхВ, мм |  |  |  | 280х210
Масса светильника, кг до |  |  |  | 3
Гарантийный срок эксплуатации, лет |  |  |  | 3
Ресурс работы, не менее, ч |  |  |  | 75000
LN48050754900 | Prom Safe-B-50-OS-Ex Lite |  | 50W | 5000lm | 4000K | 280х210mm | IP66 | 140° | glass | 16409 | 13127.2 | 11486.3
Количество светодиодов
Потребляемая мощность, Вт +-5% |  |  |  | 50
Светодиоды |  |  |  | Osram 2835 0.5W Ra80
Световой поток светильника без рассеивателя, не менее , Лм |  |  |  | 5080
Световой поток светильника, не менее , Лм |  |  |  | 5000
Маркировка взрывозащиты по ГОСТ 31610.0-2014 |  |  |  | Ex d IIC T6/Т4/Т3 Gb / Ex tD A21 IP66 T80/130/195 ˚С
Эффективность светильника, не менее , Лм/Вт |  |  |  | 100
Цветовая температура, К +-5% |  |  |  | 4000
Индекс цветопередачи, Ra (CRI) |  |  |  | 80
Степень защиты светильника, IP |  |  |  | 66
Температура эксплуатации, °С |  |  |  | -40°C ... +55°C
Класс защиты от поражения электрическим током |  |  |  | 1
Вид климатического исполнения |  |  |  | У1
Тип световой диаграммы КСС |  |  |  | Л
Угол раскрытия светового луча, градусов |  |  |  | 140
Тип крепления светильника |  |  |  | Потолочное крепление
Материал корпуса |  |  |  | Коррозионностойкий модифицированный алюминиевый сплав
Материал рассеивателя |  |  |  | Закаленное ударопрочное стекло
Тип напряжения питания ~/= |  |  |  | Переменный ток
Входное напряжение питания переменного/постоянного тока, В |  |  |  | 90 - 265
Коэффициент мощности драйвера, соs φ |  |  |  | >0,95
Частота, Гц |  |  |  | 50
Коэффициент пульсации % |  |  |  | < 1%
Габаритные размеры, ДхШхВ, мм |  |  |  | 280х210
Масса светильника, кг до |  |  |  | 3
Гарантийный срок эксплуатации, лет |  |  |  | 3
Ресурс работы, не менее, ч |  |  |  | 75000
LN48060754900 | Prom Safe-B-60-OS-Ex Lite (по запросу) |  | 60W | 6000lm | 4000K | 280х210mm | IP66 | 140° | glass | по запросу
Количество светодиодов
Потребляемая мощность, Вт +-5% |  |  |  | 60
Светодиоды |  |  |  | Osram 2835 0.5W Ra80
Световой поток светильника без рассеивателя, не менее , Лм |  |  |  | 6096
Световой поток светильника, не менее , Лм |  |  |  | 6000
Маркировка взрывозащиты по ГОСТ 31610.0-2014 |  |  |  | Ex d IIC T6/Т4/Т3 Gb / Ex tD A21 IP66 T80/130/195 ˚С
Эффективность светильника, не менее , Лм/Вт |  |  |  | 100
Цветовая температура, К +-5% |  |  |  | 4000
Индекс цветопередачи, Ra (CRI) |  |  |  | 80
Степень защиты светильника, IP |  |  |  | 66
Температура эксплуатации, °С |  |  |  | -40°C ... +55°C
Класс защиты от поражения электрическим током |  |  |  | 1
Вид климатического исполнения |  |  |  | У1
Тип световой диаграммы КСС |  |  |  | Л
Угол раскрытия светового луча, градусов |  |  |  | 140
Тип крепления светильника |  |  |  | Потолочное крепление
Материал корпуса |  |  |  | Коррозионностойкий модифицированный алюминиевый сплав
Материал рассеивателя |  |  |  | Закаленное ударопрочное стекло
Тип напряжения питания ~/= |  |  |  | Переменный ток
Входное напряжение питания переменного/постоянного тока, В |  |  |  | 90 - 265
Коэффициент мощности драйвера, соs φ |  |  |  | >0,95
Частота, Гц |  |  |  | 50
Коэффициент пульсации % |  |  |  | < 1%
Габаритные размеры, ДхШхВ, мм |  |  |  | 280х210
Масса светильника, кг до |  |  |  | 3
Гарантийный срок эксплуатации, лет |  |  |  | 3
Ресурс работы, не менее, ч |  |  |  | 75000
Option (дополнительные опции) для раскрытия списка нажмите "+"
| 2 года дополнительной гарантии | [8 empty] | 5% | 5% | 5%
LNxxxxxxxx9xx | B (потолочное крепление)
LNxxxxxxxx1xx | C (крепление на стену) | [8 empty] | по запросу
LN49xxxxxxх04 | Защитная решетка | [8 empty] | по запросу

## LEDNIK CLEAN AIR (Рециркулятор)
Артикул | Наименование | Паспорт | Потребляемая мощность | Световой поток | Цветовая температура | Габариты | Защита | Угол свет-го потока (КСС) | Рассеиватель | Цена (с НДС) | "- 20%" МРЦ | "- 30%"
Цена при покупке, руб.
[11 empty] | меньше 100 тыс. | от 100 до 300 тыс.
LEDNIK CLEAN AIR (steel) www.lednikpro.ru
LNRX025xxx0UV1 | Рециркулятор LEDNIK Clean Air UV1 |  | 25W |  |  | 530х135х135mm | IP20 |  |  | 9192 | 7353.6 | 6434.4
Потребляемая мощность, Вт +-5% |  |  | 25
Мощность бактерицидной лампы, Вт |  |  | 15
Количество УФ-ламп |  |  | 1
Производительность УФ-модуля, м3/час |  |  | 80
Мощность УФ-излучения, Вт |  |  | 4.5
Степень защиты, IP |  |  | 20
Температура эксплуатации, °С |  |  | от +1 до +40
Класс защиты от поражения электрическим током |  |  | 1
Вид климатического исполнения |  |  | УХЛ4
Тип крепления |  |  | Подвесной (на стену или кронштейн)
Материал корпуса |  |  | Сталь, окрашенная порошковой окраской, устойчивой к УФ излучению
Толщина корпуса, мм |  |  | 1
Тип напряжения питания ~/= |  |  | Переменный ток
Входное напряжение питания переменного/постоянного тока, В |  |  | 110 - 265
Частота, Гц |  |  | 50
Габаритные размеры, ДхШхВ, мм |  |  | 530х135х135
Вес, кг |  |  | 5.9
Гарантийный срок эксплуатации, года |  |  | 3 (на УФ-лампы 1 год)
Ресурс работы УФ-лампы, не менее, ч |  |  | 8000
LNRX040xxx0UV2 | Рециркулятор LEDNIK Clean Air UV2 |  | 40W |  |  | 530х135х135mm | IP20 |  |  | 9761 | 7808.8 | 6832.7
Потребляемая мощность, Вт +-5% |  |  | 40
Мощность бактерицидной лампы, Вт |  |  | 15
Количество УФ-ламп |  |  | 2
Производительность УФ-модуля, м3/час |  |  | 120
Мощность УФ-излучения, Вт |  |  | 9
Степень защиты, IP |  |  | 20
Температура эксплуатации, °С |  |  | от +1 до +40
Класс защиты от поражения электрическим током |  |  | 1
Вид климатического исполнения |  |  | УХЛ4
Тип крепления |  |  | Подвесной (на стену или кронштейн)
Материал корпуса |  |  | Сталь, окрашенная порошковой окраской, устойчивой к УФ излучению
Толщина корпуса, мм |  |  | 1
Тип напряжения питания ~/= |  |  | Переменный ток
Входное напряжение питания переменного/постоянного тока, В |  |  | 110 - 265
Частота, Гц |  |  | 50
Габаритные размеры, ДхШхВ, мм |  |  | 530х135х135
Вес, кг |  |  | 6
Гарантийный срок эксплуатации, года |  |  | 3 (на УФ-лампы 1 год)
Ресурс работы УФ-лампы, не менее, ч |  |  | 8000
LNRX055xxx0UV3 | Рециркулятор LEDNIK Clean Air UV3 |  | 55W |  |  | 530х135х135mm | IP20 |  |  | 11168 | 8934.4 | 7817.6
Потребляемая мощность, Вт +-5% |  |  | 55
Мощность бактерицидной лампы, Вт |  |  | 15
Количество УФ-ламп |  |  | 3
Производительность УФ-модуля, м3/час |  |  | 180
Мощность УФ-излучения, Вт |  |  | 13.5
Степень защиты, IP |  |  | 20
Температура эксплуатации, °С |  |  | от +1 до +40
Класс защиты от поражения электрическим током |  |  | 1
Вид климатического исполнения |  |  | УХЛ4
Тип крепления |  |  | Подвесной (на стену или кронштейн)
Материал корпуса |  |  | Сталь, окрашенная порошковой окраской, устойчивой к УФ излучению
Толщина корпуса, мм |  |  | 1
Тип напряжения питания ~/= |  |  | Переменный ток
Входное напряжение питания переменного/постоянного тока, В |  |  | 110 - 265
Частота, Гц |  |  | 50
Габаритные размеры, ДхШхВ, мм |  |  | 530х135х135
Вес, кг |  |  | 6.1
Гарантийный срок эксплуатации, года |  |  | 3 (на УФ-лампы 1 год)
Ресурс работы УФ-лампы, не менее, ч |  |  | 8000
LNRX040xxx0UV4 | Рециркулятор LEDNIK Clean Air UV4 |  | 40W |  |  | 1010х145х145mm | IP20 |  |  | 11453 | 9162.4 | 8017.1
Потребляемая мощность, Вт +-5% |  |  | 40
Мощность бактерицидной лампы, Вт |  |  | 30
Количество УФ-ламп |  |  | 1
Производительность УФ-модуля, м3/час |  |  | 120
Мощность УФ-излучения, Вт |  |  | 9
Степень защиты, IP |  |  | 20
Температура эксплуатации, °С |  |  | от +1 до +40
Класс защиты от поражения электрическим током |  |  | 1
Вид климатического исполнения |  |  | УХЛ4
Тип крепления |  |  | Подвесной (на стену или кронштейн)
Материал корпуса |  |  | Сталь, окрашенная порошковой окраской, устойчивой к УФ излучению
Толщина корпуса, мм |  |  | 1
Тип напряжения питания ~/= |  |  | Переменный ток
Входное напряжение питания переменного/постоянного тока, В |  |  | 110 - 265
Частота, Гц |  |  | 50
Габаритные размеры, ДхШхВ, мм |  |  | 1010х145х145
Вес, кг |  |  | 7.5
Гарантийный срок эксплуатации, года |  |  | 3 (на УФ-лампы 1 год)
Ресурс работы УФ-лампы, не менее, ч |  |  | 8000
LNRX070xxx0UV5 | Рециркулятор LEDNIK Clean Air UV5 |  | 70W |  |  | 1010х145х145mm | IP20 |  |  | 13018 | 10414.4 | 9112.6
Потребляемая мощность, Вт +-5% |  |  | 70
Мощность бактерицидной лампы, Вт |  |  | 30
Количество УФ-ламп |  |  | 2
Производительность УФ-модуля, м3/час |  |  | 180
Мощность УФ-излучения, Вт |  |  | 18
Степень защиты, IP |  |  | 20
Температура эксплуатации, °С |  |  | от +1 до +40
Класс защиты от поражения электрическим током |  |  | 1
Вид климатического исполнения |  |  | УХЛ4
Тип крепления |  |  | Подвесной (на стену или кронштейн)
Материал корпуса |  |  | Сталь, окрашенная порошковой окраской, устойчивой к УФ излучению
Толщина корпуса, мм |  |  | 1
Тип напряжения питания ~/= |  |  | Переменный ток
Входное напряжение питания переменного/постоянного тока, В |  |  | 110 - 265
Частота, Гц |  |  | 50
Габаритные размеры, ДхШхВ, мм |  |  | 1010х145х145
Вес, кг |  |  | 7.7
Гарантийный срок эксплуатации, года |  |  | 3 (на УФ-лампы 1 год)
Ресурс работы УФ-лампы, не менее, ч |  |  | 8000
LNRX100xxx0UV6 | Рециркулятор LEDNIK Clean Air UV6 |  | 100W |  |  | 1010х145х300mm | IP20 |  |  | 16322 | 13057.6 | 11425.4
Потребляемая мощность, Вт +-5% |  |  | 100
Мощность бактерицидной лампы, Вт |  |  | 30
Количество УФ-ламп |  |  | 3
Производительность УФ-модуля, м3/час |  |  | 240
Мощность УФ-излучения, Вт |  |  | 27
Степень защиты, IP |  |  | 20
Температура эксплуатации, °С |  |  | от +1 до +40
Класс защиты от поражения электрическим током |  |  | 1
Вид климатического исполнения |  |  | УХЛ4
Тип крепления |  |  | Подвесной (на стену или кронштейн)
Материал корпуса |  |  | Сталь, окрашенная порошковой окраской, устойчивой к УФ излучению
Толщина корпуса, мм |  |  | 1
Тип напряжения питания ~/= |  |  | Переменный ток
Входное напряжение питания переменного/постоянного тока, В |  |  | 110 - 265
Частота, Гц |  |  | 50
Габаритные размеры, ДхШхВ, мм |  |  | 1010х145х300
Вес, кг |  |  | 8
Гарантийный срок эксплуатации, года |  |  | 3 (на УФ-лампы 1 год)
Ресурс работы УФ-лампы, не менее, ч |  |  | 8000
LNRX130xxx0UV7 | Рециркулятор LEDNIK Clean Air UV7 |  | 130W |  |  | 1010х145х300mm | IP20 |  |  | 19105 | 15284 | 13373.5
Потребляемая мощность, Вт +-5% |  |  | 130
Мощность бактерицидной лампы, Вт |  |  | 30
Количество УФ-ламп |  |  | 4
Производительность УФ-модуля, м3/час |  |  | 360
Мощность УФ-излучения, Вт |  |  | 36
Степень защиты, IP |  |  | 20
Температура эксплуатации, °С |  |  | от +1 до +40
Класс защиты от поражения электрическим током |  |  | 1
Вид климатического исполнения |  |  | УХЛ4
Тип крепления |  |  | Подвесной (на стену или кронштейн)
Материал корпуса |  |  | Сталь, окрашенная порошковой окраской, устойчивой к УФ излучению
Толщина корпуса, мм |  |  | 1
Тип напряжения питания ~/= |  |  | Переменный ток
Входное напряжение питания переменного/постоянного тока, В |  |  | 110 - 265
Частота, Гц |  |  | 50
Габаритные размеры, ДхШхВ, мм |  |  | 1010х145х300
Вес, кг |  |  | 8.2
Гарантийный срок эксплуатации, года |  |  | 3 (на УФ-лампы 1 год)
Ресурс работы УФ-лампы, не менее, ч |  |  | 8000
LNRX010xxx0UV8 | Рециркулятор LEDNIK Clean Air UV8 |  | 10W |  |  | 420х96х96mm | IP20 |  |  | 9198 | 7358.4 | 6438.6
Потребляемая мощность, Вт +-5% |  |  | 10
Мощность бактерицидной лампы, Вт |  |  | 6
Количество УФ-ламп |  |  | 1
Производительность УФ-модуля, м3/час |  |  | 80
Мощность УФ-излучения, Вт |  |  | 2
Степень защиты, IP |  |  | 20
Температура эксплуатации, °С |  |  | от +1 до +40
Класс защиты от поражения электрическим током |  |  | 1
Вид климатического исполнения |  |  | УХЛ4
Тип крепления |  |  | Настольный
Материал корпуса |  |  | Сталь, окрашенная порошковой окраской, устойчивой к УФ излучению
Толщина корпуса, мм |  |  | 1
Тип напряжения питания ~/= |  |  | Переменный ток
Входное напряжение питания переменного/постоянного тока, В |  |  | 110 - 265
Частота, Гц |  |  | 50
Габаритные размеры, ДхШхВ, мм |  |  | 420х96х96
Вес, кг |  |  | 4
Гарантийный срок эксплуатации, года |  |  | 3 (на УФ-лампы 1 год)
Ресурс работы УФ-лампы, не менее, ч |  |  | 8000
LN210204440UV1 | LEDNIK Clean Air Led +UV1 40W | Аtria 2X | 40W | 1900lm | 4000K | 595х595х88mm | IP20 | 120° | opal | 13185 | 10548 | 9229.5
Светодиодный светильник с бактерицидной установкой LEDNIK Clean Air Led +UV1 40W
Кол-во светодиодов |  |  |  | 76
Общая потребляемая мощность, Вт +-5% |  |  |  | 40
Мощность бактерицидной лампы, Вт |  |  |  | 15
Количество УФ-ламп |  |  |  | 1
Производительность УФ-модуля, м3/час |  |  |  | 50
Мощность УФ-излучения, Вт |  |  |  | 4.5
Производитель светодиода/марка |  |  |  | Osram 2835 0.5W Ra80
Световой поток светильника без рассеивателя, не менее , Лм |  |  |  | 2400
Световой поток светильника: лёд/призма/микропризма/опал, Лм |  |  |  | 2300 / 2200 / 2200 / 1900
Цветовая температура, К +-5% |  |  |  | 4000 (3000, 5000, 6000)
Индекс цветопередачи, Ra (CRI) |  |  |  | >80
Эффективность светильника: лёд/призма/микропризма/опал, не менее , Лм/Вт |  |  |  | 115 / 110 / 110 / 95
Степень защиты светильника, IP |  |  |  | 20
Температура эксплуатации, °С |  |  |  | от +1 до +40
Класс защиты от поражения электрическим током |  |  |  | 1
Вид климатического исполнения |  |  |  | УХЛ4
Тип световой диаграммы КСС |  |  |  | Д
Угол раскрытия светового луча, градусов |  |  |  | 110 - 120
Тип крепления светильника |  |  |  | Накладной, встраиваемый
Материал рассеивателя |  |  |  | Светотехнический полистирол
Толщина рассеивателя, мм |  |  |  | 1,3 - 1,8
Материал корпуса |  |  |  | Сталь
Толщина корпуса, мм |  |  |  | 0.55
Тип напряжения питания ~/постоянный ток |  |  |  | Переменный ток/постоянный ток
Входное напряжение питания переменного/постоянного тока, В |  |  |  | 110 - 265
Частота, Гц |  |  |  | 50
Коэффициент пульсации, % |  |  |  | 0.5
Аварийное исполнение (АКБ), ч |  |  |  | Невозможно
Драйвер (Блок питания) |  |  |  | LEDNIK Range power (ИПП 300-620), Россия
Защита от высоковольтных импульсов в сети питания |  |  |  | Есть
Защита от превышения входного напряжения с сохранением работоспособности, Вольт, до |  |  |  | 400
Защита от КЗ на выходе драйвера |  |  |  | Есть
Защита от перегрева |  |  |  | Есть
Защита от холостого хода |  |  |  | Есть
Активный корректор мощности |  |  |  | Есть
Соответствие стандартам ТС по гармоникам сетевого тока |  |  |  | Есть
Гальваническая развязка входа-выхода драйвера |  |  |  | Есть
Соответствие стандартам по ЭМС (согласно СТБ ЕН 55015-2006 (EN 55015:2000) |  |  |  | Есть
Коэффициент мощности драйвера, соs φ |  |  |  | >0,95
Габаритные размеры, без упоров крепления ДхШхВ, мм |  |  |  | 595х595х88
Масса светильника, кг до |  |  |  | 6.7
Гарантийный срок эксплуатации, года |  |  |  | 3 (на УФ-лампы 1 год)
Ресурс работы светодиодов, не менее, ч |  |  |  | 50000
Срок службы светильников, не менее, лет |  |  |  | 10
LN210304440UV1 | LEDNIK Clean Air Led +UV1 50W | Аtria 2X | 50W | 2900lm | 4000K | 595х595х88mm | IP20 | 120° | opal | 13185 | 10548 | 9229.5
Светодиодный светильник с бактерицидной установкой LEDNIK Clean Air Led +UV1 50W
Кол-во светодиодов |  |  |  | 76
Общая потребляемая мощность, Вт +-5% |  |  |  | 50
Мощность бактерицидной лампы, Вт |  |  |  | 15
Количество УФ-ламп |  |  |  | 1
Производительность УФ-модуля, м3/час |  |  |  | 50
Мощность УФ-излучения, Вт |  |  |  | 4.5
Производитель светодиода/марка |  |  |  | Osram 2835 0.5W Ra80
Световой поток светильника без рассеивателя, не менее , Лм |  |  |  | 3600
Световой поток светильника: лёд/призма/микропризма/опал, Лм |  |  |  | 3400 / 3300 / 3300 / 2900
Цветовая температура, К +-5% |  |  |  | 4000 (3000, 5000, 6000)
Индекс цветопередачи, Ra (CRI) |  |  |  | >80
Эффективность светильника: лёд/призма/микропризма/опал, не менее , Лм/Вт |  |  |  | 115 / 110 / 110 / 95
Степень защиты светильника, IP |  |  |  | 20
Температура эксплуатации, °С |  |  |  | от +1 до +40
Класс защиты от поражения электрическим током |  |  |  | 1
Вид климатического исполнения |  |  |  | УХЛ4
Тип световой диаграммы КСС |  |  |  | Д
Угол раскрытия светового луча, градусов |  |  |  | 110 - 120
Тип крепления светильника |  |  |  | Накладной, встраиваемый
Материал рассеивателя |  |  |  | Светотехнический полистирол
Толщина рассеивателя, мм |  |  |  | 1,3 - 1,8
Материал корпуса |  |  |  | Сталь
Толщина корпуса, мм |  |  |  | 0.55
Тип напряжения питания ~/постоянный ток |  |  |  | Переменный ток/постоянный ток
Входное напряжение питания переменного/постоянного тока, В |  |  |  | 110 - 265
Частота, Гц |  |  |  | 50
Коэффициент пульсации, % |  |  |  | 0.5
Аварийное исполнение (АКБ), ч |  |  |  | Невозможно
Драйвер (Блок питания) |  |  |  | LEDNIK Range power (ИПП 300-620), Россия
Защита от высоковольтных импульсов в сети питания |  |  |  | Есть
Защита от превышения входного напряжения с сохранением работоспособности, Вольт, до |  |  |  | 400
Защита от КЗ на выходе драйвера |  |  |  | Есть
Защита от перегрева |  |  |  | Есть
Защита от холостого хода |  |  |  | Есть
Активный корректор мощности |  |  |  | Есть
Соответствие стандартам ТС по гармоникам сетевого тока |  |  |  | Есть
Гальваническая развязка входа-выхода драйвера |  |  |  | Есть
Соответствие стандартам по ЭМС (согласно СТБ ЕН 55015-2006 (EN 55015:2000) |  |  |  | Есть
Коэффициент мощности драйвера, соs φ |  |  |  | >0,95
Габаритные размеры, без упоров крепления ДхШхВ, мм |  |  |  | 595х595х88
Масса светильника, кг до |  |  |  | 6.7
Гарантийный срок эксплуатации, года |  |  |  | 3 (на УФ-лампы 1 год)
Ресурс работы светодиодов, не менее, ч |  |  |  | 50000
Срок службы светильников, не менее, лет |  |  |  | 10
LN210404440UV1 | LEDNIK Clean Air Led +UV1 60W | Аtria 2X | 60W | 3900lm | 4000K | 595х595х88mm | IP20 | 120° | opal | 13185 | 10548 | 9229.5
Светодиодный светильник с бактерицидной установкой LEDNIK Clean Air Led +UV1 60W
Кол-во светодиодов |  |  |  | 76
Общая потребляемая мощность, Вт +-5% |  |  |  | 60
Мощность бактерицидной лампы, Вт |  |  |  | 15
Количество УФ-ламп |  |  |  | 1
Производительность УФ-модуля, м3/час |  |  |  | 50
Мощность УФ-излучения, Вт |  |  |  | 4.5
Производитель светодиода/марка |  |  |  | Osram 2835 0.5W Ra80
Световой поток светильника без рассеивателя, не менее , Лм |  |  |  | 4800
Световой поток светильника: лёд/призма/микропризма/опал, Лм |  |  |  | 4500 / 4400 / 4400 / 3900
Цветовая температура, К +-5% |  |  |  | 4000 (3000, 5000, 6000)
Индекс цветопередачи, Ra (CRI) |  |  |  | >80
Эффективность светильника: лёд/призма/микропризма/опал, не менее , Лм/Вт |  |  |  | 115 / 110 / 110 / 95
Степень защиты светильника, IP |  |  |  | 20
Температура эксплуатации, °С |  |  |  | от +1 до +40
Класс защиты от поражения электрическим током |  |  |  | 1
Вид климатического исполнения |  |  |  | УХЛ4
Тип световой диаграммы КСС |  |  |  | Д
Угол раскрытия светового луча, градусов |  |  |  | 110 - 120
Тип крепления светильника |  |  |  | Накладной, встраиваемый
Материал рассеивателя |  |  |  | Светотехнический полистирол
Толщина рассеивателя, мм |  |  |  | 1,3 - 1,8
Материал корпуса |  |  |  | Сталь
Толщина корпуса, мм |  |  |  | 0.55
Тип напряжения питания ~/постоянный ток |  |  |  | Переменный ток/постоянный ток
Входное напряжение питания переменного/постоянного тока, В |  |  |  | 110 - 265
Частота, Гц |  |  |  | 50
Коэффициент пульсации, % |  |  |  | 0.5
Аварийное исполнение (АКБ), ч |  |  |  | Невозможно
Драйвер (Блок питания) |  |  |  | LEDNIK Range power (ИПП 300-620), Россия
Защита от высоковольтных импульсов в сети питания |  |  |  | Есть
Защита от превышения входного напряжения с сохранением работоспособности, Вольт, до |  |  |  | 400
Защита от КЗ на выходе драйвера |  |  |  | Есть
Защита от перегрева |  |  |  | Есть
Защита от холостого хода |  |  |  | Есть
Активный корректор мощности |  |  |  | Есть
Соответствие стандартам ТС по гармоникам сетевого тока |  |  |  | Есть
Гальваническая развязка входа-выхода драйвера |  |  |  | Есть
Соответствие стандартам по ЭМС (согласно СТБ ЕН 55015-2006 (EN 55015:2000) |  |  |  | Есть
Коэффициент мощности драйвера, соs φ |  |  |  | >0,95
Габаритные размеры, без упоров крепления ДхШхВ, мм |  |  |  | 595х595х88
Масса светильника, кг до |  |  |  | 6.7
Гарантийный срок эксплуатации, года |  |  |  | 3 (на УФ-лампы 1 год)
Ресурс работы светодиодов, не менее, ч |  |  |  | 50000
Срок службы светильников, не менее, лет |  |  |  | 10
LN210204440UV2 | LEDNIK Clean Air Led +UV2 55W | Аtria 2X | 55W | 1900lm | 4000K | 595х595х88mm | IP20 | 120° | opal | 14032 | 11225.6 | 9822.4
Светодиодный светильник с бактерицидной установкой LEDNIK Clean Air Led +UV2 55W
Кол-во светодиодов |  |  |  | 76
Общая потребляемая мощность, Вт +-5% |  |  |  | 55
Мощность бактерицидной лампы, Вт |  |  |  | 15
Количество УФ-ламп |  |  |  | 2
Производительность УФ-модуля, м3/час |  |  |  | 50
Мощность УФ-излучения, Вт |  |  |  | 9
Производитель светодиода/марка |  |  |  | Osram 2835 0.5W Ra80
Световой поток светильника без рассеивателя, не менее , Лм |  |  |  | 2400
Световой поток светильника: лёд/призма/микропризма/опал, Лм |  |  |  | 2300 / 2200 / 2200 / 1900
Цветовая температура, К +-5% |  |  |  | 4000 (3000, 5000, 6000)
Индекс цветопередачи, Ra (CRI) |  |  |  | >80
Эффективность светильника: лёд/призма/микропризма/опал, не менее , Лм/Вт |  |  |  | 115 / 110 / 110 / 95
Степень защиты светильника, IP |  |  |  | 20
Температура эксплуатации, °С |  |  |  | от +1 до +40
Класс защиты от поражения электрическим током |  |  |  | 1
Вид климатического исполнения |  |  |  | УХЛ4
Тип световой диаграммы КСС |  |  |  | Д
Угол раскрытия светового луча, градусов |  |  |  | 110 - 120
Тип крепления светильника |  |  |  | Накладной, встраиваемый
Материал рассеивателя |  |  |  | Светотехнический полистирол
Толщина рассеивателя, мм |  |  |  | 1,3 - 1,8
Материал корпуса |  |  |  | Сталь
Толщина корпуса, мм |  |  |  | 0.55
Тип напряжения питания ~/постоянный ток |  |  |  | Переменный ток/постоянный ток
Входное напряжение питания переменного/постоянного тока, В |  |  |  | 110 - 265
Частота, Гц |  |  |  | 50
Коэффициент пульсации, % |  |  |  | 0.5
Аварийное исполнение (АКБ), ч |  |  |  | Невозможно
Драйвер (Блок питания) |  |  |  | LEDNIK Range power (ИПП 300-620), Россия
Защита от высоковольтных импульсов в сети питания |  |  |  | Есть
Защита от превышения входного напряжения с сохранением работоспособности, Вольт, до |  |  |  | 400
Защита от КЗ на выходе драйвера |  |  |  | Есть
Защита от перегрева |  |  |  | Есть
Защита от холостого хода |  |  |  | Есть
Активный корректор мощности |  |  |  | Есть
Соответствие стандартам ТС по гармоникам сетевого тока |  |  |  | Есть
Гальваническая развязка входа-выхода драйвера |  |  |  | Есть
Соответствие стандартам по ЭМС (согласно СТБ ЕН 55015-2006 (EN 55015:2000) |  |  |  | Есть
Коэффициент мощности драйвера, соs φ |  |  |  | >0,95
Габаритные размеры, без упоров крепления ДхШхВ, мм |  |  |  | 595х595х88
Масса светильника, кг до |  |  |  | 6.8
Гарантийный срок эксплуатации, года |  |  |  | 3 (на УФ-лампы 1 год)
Ресурс работы светодиодов, не менее, ч |  |  |  | 50000
Срок службы светильников, не менее, лет |  |  |  | 10
LN210304440UV2 | LEDNIK Clean Air Led +UV2 65W | Аtria 2X | 65W | 2900lm | 4000K | 595х595х88mm | IP20 | 120° | opal | 14032 | 11225.6 | 9822.4
Светодиодный светильник с бактерицидной установкой LEDNIK Clean Air Led +UV2 65W
Кол-во светодиодов |  |  |  | 76
Общая потребляемая мощность, Вт +-5% |  |  |  | 65
Мощность бактерицидной лампы, Вт |  |  |  | 15
Количество УФ-ламп |  |  |  | 2
Производительность УФ-модуля, м3/час |  |  |  | 50
Мощность УФ-излучения, Вт |  |  |  | 9
Производитель светодиода/марка |  |  |  | Osram 2835 0.5W Ra80
Световой поток светильника без рассеивателя, не менее , Лм |  |  |  | 3600
Световой поток светильника: лёд/призма/микропризма/опал, Лм |  |  |  | 3400 / 3300 / 3300 / 2900
Цветовая температура, К +-5% |  |  |  | 4000 (3000, 5000, 6000)
Индекс цветопередачи, Ra (CRI) |  |  |  | >80
Эффективность светильника: лёд/призма/микропризма/опал, не менее , Лм/Вт |  |  |  | 115 / 110 / 110 / 95
Степень защиты светильника, IP |  |  |  | 20
Температура эксплуатации, °С |  |  |  | от +1 до +40
Класс защиты от поражения электрическим током |  |  |  | 1
Вид климатического исполнения |  |  |  | УХЛ4
Тип световой диаграммы КСС |  |  |  | Д
Угол раскрытия светового луча, градусов |  |  |  | 110 - 120
Тип крепления светильника |  |  |  | Накладной, встраиваемый
Материал рассеивателя |  |  |  | Светотехнический полистирол
Толщина рассеивателя, мм |  |  |  | 1,3 - 1,8
Материал корпуса |  |  |  | Сталь
Толщина корпуса, мм |  |  |  | 0.55
Тип напряжения питания ~/постоянный ток |  |  |  | Переменный ток/постоянный ток
Входное напряжение питания переменного/постоянного тока, В |  |  |  | 110 - 265
Частота, Гц |  |  |  | 50
Коэффициент пульсации, % |  |  |  | 0.5
Аварийное исполнение (АКБ), ч |  |  |  | Невозможно
Драйвер (Блок питания) |  |  |  | LEDNIK Range power (ИПП 300-620), Россия
Защита от высоковольтных импульсов в сети питания |  |  |  | Есть
Защита от превышения входного напряжения с сохранением работоспособности, Вольт, до |  |  |  | 400
Защита от КЗ на выходе драйвера |  |  |  | Есть
Защита от перегрева |  |  |  | Есть
Защита от холостого хода |  |  |  | Есть
Активный корректор мощности |  |  |  | Есть
Соответствие стандартам ТС по гармоникам сетевого тока |  |  |  | Есть
Гальваническая развязка входа-выхода драйвера |  |  |  | Есть
Соответствие стандартам по ЭМС (согласно СТБ ЕН 55015-2006 (EN 55015:2000) |  |  |  | Есть
Коэффициент мощности драйвера, соs φ |  |  |  | >0,95
Габаритные размеры, без упоров крепления ДхШхВ, мм |  |  |  | 595х595х88
Масса светильника, кг до |  |  |  | 6.8
Гарантийный срок эксплуатации, года |  |  |  | 3 (на УФ-лампы 1 год)
Ресурс работы светодиодов, не менее, ч |  |  |  | 50000
Срок службы светильников, не менее, лет |  |  |  | 10
LN210404440UV2 | LEDNIK Clean Air Led +UV2 75W | Аtria 2X | 75W | 3900lm | 4000K | 595х595х88mm | IP20 | 120° | opal | 14032 | 11225.6 | 9822.4
Светодиодный светильник с бактерицидной установкой LEDNIK Clean Air Led +UV2 75W
Кол-во светодиодов |  |  |  | 76
Общая потребляемая мощность, Вт +-5% |  |  |  | 75
Мощность бактерицидной лампы, Вт |  |  |  | 15
Количество УФ-ламп |  |  |  | 2
Производительность УФ-модуля, м3/час |  |  |  | 50
Мощность УФ-излучения, Вт |  |  |  | 9
Производитель светодиода/марка |  |  |  | Osram 2835 0.5W Ra80
Световой поток светильника без рассеивателя, не менее , Лм |  |  |  | 4800
Световой поток светильника: лёд/призма/микропризма/опал, Лм |  |  |  | 4500 / 4400 / 4400 / 3900
Цветовая температура, К +-5% |  |  |  | 4000 (3000, 5000, 6000)
Индекс цветопередачи, Ra (CRI) |  |  |  | >80
Эффективность светильника: лёд/призма/микропризма/опал, не менее , Лм/Вт |  |  |  | 115 / 110 / 110 / 95
Степень защиты светильника, IP |  |  |  | 20
Температура эксплуатации, °С |  |  |  | от +1 до +40
Класс защиты от поражения электрическим током |  |  |  | 1
Вид климатического исполнения |  |  |  | УХЛ4
Тип световой диаграммы КСС |  |  |  | Д
Угол раскрытия светового луча, градусов |  |  |  | 110 - 120
Тип крепления светильника |  |  |  | Накладной, встраиваемый
Материал рассеивателя |  |  |  | Светотехнический полистирол
Толщина рассеивателя, мм |  |  |  | 1,3 - 1,8
Материал корпуса |  |  |  | Сталь
Толщина корпуса, мм |  |  |  | 0.55
Тип напряжения питания ~/постоянный ток |  |  |  | Переменный ток/постоянный ток
Входное напряжение питания переменного/постоянного тока, В |  |  |  | 110 - 265
Частота, Гц |  |  |  | 50
Коэффициент пульсации, % |  |  |  | 0.5
Аварийное исполнение (АКБ), ч |  |  |  | Невозможно
Драйвер (Блок питания) |  |  |  | LEDNIK Range power (ИПП 300-620), Россия
Защита от высоковольтных импульсов в сети питания |  |  |  | Есть
Защита от превышения входного напряжения с сохранением работоспособности, Вольт, до |  |  |  | 400
Защита от КЗ на выходе драйвера |  |  |  | Есть
Защита от перегрева |  |  |  | Есть
Защита от холостого хода |  |  |  | Есть
Активный корректор мощности |  |  |  | Есть
Соответствие стандартам ТС по гармоникам сетевого тока |  |  |  | Есть
Гальваническая развязка входа-выхода драйвера |  |  |  | Есть
Соответствие стандартам по ЭМС (согласно СТБ ЕН 55015-2006 (EN 55015:2000) |  |  |  | Есть
Коэффициент мощности драйвера, соs φ |  |  |  | >0,95
Габаритные размеры, без упоров крепления ДхШхВ, мм |  |  |  | 595х595х88
Масса светильника, кг до |  |  |  | 6.8
Гарантийный срок эксплуатации, года |  |  |  | 3 (на УФ-лампы 1 год)
Ресурс работы светодиодов, не менее, ч |  |  |  | 50000
Срок службы светильников, не менее, лет |  |  |  | 10
LN260204440UV3 | LEDNIK Clean Air Led +UV3 40W | Аtria 2X | 40W | 1900lm | 4000K | 1050х83х123mm | IP20 | 120° | opal | 10859 | 8687.2 | 7601.3
Светодиодный светильник с бактерицидной установкой LEDNIK Clean Air Led +UV3 40W
Кол-во светодиодов |  |  |  | 76
Общая потребляемая мощность, Вт +-5% |  |  |  | 40
Мощность бактерицидной лампы, Вт |  |  |  | 15
Количество УФ-ламп |  |  |  | 1
Производительность УФ-модуля, м3/час |  |  |  | 50
Мощность УФ-излучения, Вт |  |  |  | 4.5
Производитель светодиода/марка |  |  |  | Osram 2835 0.5W Ra80
Световой поток светильника без рассеивателя, не менее , Лм |  |  |  | 2400
Световой поток светильника: лёд/призма/микропризма/опал, Лм |  |  |  | 2300 / 2200 / 2200 / 1900
Цветовая температура, К +-5% |  |  |  | 4000 (3000, 5000, 6000)
Индекс цветопередачи, Ra (CRI) |  |  |  | >80
Эффективность светильника: лёд/призма/микропризма/опал, не менее , Лм/Вт |  |  |  | 115 / 110 / 110 / 95
Степень защиты светильника, IP |  |  |  | 20
Температура эксплуатации, °С |  |  |  | от +1 до +40
Класс защиты от поражения электрическим током |  |  |  | 1
Вид климатического исполнения |  |  |  | УХЛ4
Тип световой диаграммы КСС |  |  |  | Д
Угол раскрытия светового луча, градусов |  |  |  | 110 - 120
Тип крепления светильника |  |  |  | Накладной, подвесной
Материал рассеивателя |  |  |  | Светотехнический полистирол
Толщина рассеивателя, мм |  |  |  | 1,3 - 1,8
Материал корпуса |  |  |  | Сталь
Толщина корпуса, мм |  |  |  | 0.55
Тип напряжения питания ~/постоянный ток |  |  |  | Переменный ток/постоянный ток
Входное напряжение питания переменного/постоянного тока, В |  |  |  | 110 - 265
Частота, Гц |  |  |  | 50
Коэффициент пульсации, % |  |  |  | 0.5
Аварийное исполнение (АКБ), ч |  |  |  | Невозможно
Драйвер (Блок питания) |  |  |  | LEDNIK Range power (ИПП 300-620), Россия
Защита от высоковольтных импульсов в сети питания |  |  |  | Есть
Защита от превышения входного напряжения с сохранением работоспособности, Вольт, до |  |  |  | 400
Защита от КЗ на выходе драйвера |  |  |  | Есть
Защита от перегрева |  |  |  | Есть
Защита от холостого хода |  |  |  | Есть
Активный корректор мощности |  |  |  | Есть
Соответствие стандартам ТС по гармоникам сетевого тока |  |  |  | Есть
Гальваническая развязка входа-выхода драйвера |  |  |  | Есть
Соответствие стандартам по ЭМС (согласно СТБ ЕН 55015-2006 (EN 55015:2000) |  |  |  | Есть
Коэффициент мощности драйвера, соs φ |  |  |  | >0,95
Габаритные размеры, без упоров крепления ДхШхВ, мм |  |  |  | 1050х83х123
Масса светильника, кг до |  |  |  | 3.1
Гарантийный срок эксплуатации, года |  |  |  | 3 (на УФ-лампы 1 год)
Ресурс работы светодиодов, не менее, ч |  |  |  | 50000
Срок службы светильников, не менее, лет |  |  |  | 10
LN260304440UV3 | LEDNIK Clean Air Led +UV3 50W | Аtria 2X | 50W | 2900lm | 4000K | 1050х83х123mm | IP20 | 120° | opal | 10859 | 8687.2 | 7601.3
Светодиодный светильник с бактерицидной установкой LEDNIK Clean Air Led +UV3 50W
Кол-во светодиодов |  |  |  | 76
Общая потребляемая мощность, Вт +-5% |  |  |  | 50
Мощность бактерицидной лампы, Вт |  |  |  | 15
Количество УФ-ламп |  |  |  | 1
Производительность УФ-модуля, м3/час |  |  |  | 50
Мощность УФ-излучения, Вт |  |  |  | 4.5
Производитель светодиода/марка |  |  |  | Osram 2835 0.5W Ra80
Световой поток светильника без рассеивателя, не менее , Лм |  |  |  | 3600
Световой поток светильника: лёд/призма/микропризма/опал, Лм |  |  |  | 3400 / 3300 / 3300 / 2900
Цветовая температура, К +-5% |  |  |  | 4000 (3000, 5000, 6000)
Индекс цветопередачи, Ra (CRI) |  |  |  | >80
Эффективность светильника: лёд/призма/микропризма/опал, не менее , Лм/Вт |  |  |  | 115 / 110 / 110 / 95
Степень защиты светильника, IP |  |  |  | 20
Температура эксплуатации, °С |  |  |  | от +1 до +40
Класс защиты от поражения электрическим током |  |  |  | 1
Вид климатического исполнения |  |  |  | УХЛ4
Тип световой диаграммы КСС |  |  |  | Д
Угол раскрытия светового луча, градусов |  |  |  | 110 - 120
Тип крепления светильника |  |  |  | Накладной, подвесной
Материал рассеивателя |  |  |  | Светотехнический полистирол
Толщина рассеивателя, мм |  |  |  | 1,3 - 1,8
Материал корпуса |  |  |  | Сталь
Толщина корпуса, мм |  |  |  | 0.55
Тип напряжения питания ~/постоянный ток |  |  |  | Переменный ток/постоянный ток
Входное напряжение питания переменного/постоянного тока, В |  |  |  | 110 - 265
Частота, Гц |  |  |  | 50
Коэффициент пульсации, % |  |  |  | 0.5
Аварийное исполнение (АКБ), ч |  |  |  | Невозможно
Драйвер (Блок питания) |  |  |  | LEDNIK Range power (ИПП 300-620), Россия
Защита от высоковольтных импульсов в сети питания |  |  |  | Есть
Защита от превышения входного напряжения с сохранением работоспособности, Вольт, до |  |  |  | 400
Защита от КЗ на выходе драйвера |  |  |  | Есть
Защита от перегрева |  |  |  | Есть
Защита от холостого хода |  |  |  | Есть
Активный корректор мощности |  |  |  | Есть
Соответствие стандартам ТС по гармоникам сетевого тока |  |  |  | Есть
Гальваническая развязка входа-выхода драйвера |  |  |  | Есть
Соответствие стандартам по ЭМС (согласно СТБ ЕН 55015-2006 (EN 55015:2000) |  |  |  | Есть
Коэффициент мощности драйвера, соs φ |  |  |  | >0,95
Габаритные размеры, без упоров крепления ДхШхВ, мм |  |  |  | 1050х83х123
Масса светильника, кг до |  |  |  | 3.1
Гарантийный срок эксплуатации, года |  |  |  | 3 (на УФ-лампы 1 год)
Ресурс работы светодиодов, не менее, ч |  |  |  | 50000
Срок службы светильников, не менее, лет |  |  |  | 10
LN260404440UV3 | LEDNIK Clean Air Led +UV3 60W | Аtria 2X | 60W | 3900lm | 4000K | 1050х83х123mm | IP20 | 120° | opal | 10859 | 8687.2 | 7601.3
Светодиодный светильник с бактерицидной установкой LEDNIK Clean Air Led +UV3 60W
Кол-во светодиодов |  |  |  | 76
Общая потребляемая мощность, Вт +-5% |  |  |  | 60
Мощность бактерицидной лампы, Вт |  |  |  | 15
Количество УФ-ламп |  |  |  | 1
Производительность УФ-модуля, м3/час |  |  |  | 50
Мощность УФ-излучения, Вт |  |  |  | 4.5
Производитель светодиода/марка |  |  |  | Osram 2835 0.5W Ra80
Световой поток светильника без рассеивателя, не менее , Лм |  |  |  | 4800
Световой поток светильника: лёд/призма/микропризма/опал, Лм |  |  |  | 4500 / 4400 / 4400 / 3900
Цветовая температура, К +-5% |  |  |  | 4000 (3000, 5000, 6000)
Индекс цветопередачи, Ra (CRI) |  |  |  | >80
Эффективность светильника: лёд/призма/микропризма/опал, не менее , Лм/Вт |  |  |  | 115 / 110 / 110 / 95
Степень защиты светильника, IP |  |  |  | 20
Температура эксплуатации, °С |  |  |  | от +1 до +40
Класс защиты от поражения электрическим током |  |  |  | 1
Вид климатического исполнения |  |  |  | УХЛ4
Тип световой диаграммы КСС |  |  |  | Д
Угол раскрытия светового луча, градусов |  |  |  | 110 - 120
Тип крепления светильника |  |  |  | Накладной, подвесной
Материал рассеивателя |  |  |  | Светотехнический полистирол
Толщина рассеивателя, мм |  |  |  | 1,3 - 1,8
Материал корпуса |  |  |  | Сталь
Толщина корпуса, мм |  |  |  | 0.55
Тип напряжения питания ~/постоянный ток |  |  |  | Переменный ток/постоянный ток
Входное напряжение питания переменного/постоянного тока, В |  |  |  | 110 - 265
Частота, Гц |  |  |  | 50
Коэффициент пульсации, % |  |  |  | 0.5
Аварийное исполнение (АКБ), ч |  |  |  | Невозможно
Драйвер (Блок питания) |  |  |  | LEDNIK Range power (ИПП 300-620), Россия
Защита от высоковольтных импульсов в сети питания |  |  |  | Есть
Защита от превышения входного напряжения с сохранением работоспособности, Вольт, до |  |  |  | 400
Защита от КЗ на выходе драйвера |  |  |  | Есть
Защита от перегрева |  |  |  | Есть
Защита от холостого хода |  |  |  | Есть
Активный корректор мощности |  |  |  | Есть
Соответствие стандартам ТС по гармоникам сетевого тока |  |  |  | Есть
Гальваническая развязка входа-выхода драйвера |  |  |  | Есть
Соответствие стандартам по ЭМС (согласно СТБ ЕН 55015-2006 (EN 55015:2000) |  |  |  | Есть
Коэффициент мощности драйвера, соs φ |  |  |  | >0,95
Габаритные размеры, без упоров крепления ДхШхВ, мм |  |  |  | 1050х83х123
Масса светильника, кг до |  |  |  | 3.1
Гарантийный срок эксплуатации, года |  |  |  | 3 (на УФ-лампы 1 год)
Ресурс работы светодиодов, не менее, ч |  |  |  | 50000
Срок службы светильников, не менее, лет |  |  |  | 10
LN260204440UV4 | LEDNIK Clean Air Led +UV4 55W | Аtria 2X | 55W | 1900lm | 4000K | 1050х83х123mm | IP20 | 120° | opal | 11507 | 9205.6 | 8054.9
Светодиодный светильник с бактерицидной установкой LEDNIK Clean Air Led +UV4 55W
Кол-во светодиодов |  |  |  | 76
Общая потребляемая мощность, Вт +-5% |  |  |  | 55
Мощность бактерицидной лампы, Вт |  |  |  | 15
Количество УФ-ламп |  |  |  | 2
Производительность УФ-модуля, м3/час |  |  |  | 50
Мощность УФ-излучения, Вт |  |  |  | 9
Производитель светодиода/марка |  |  |  | Osram 2835 0.5W Ra80
Световой поток светильника без рассеивателя, не менее , Лм |  |  |  | 2400
Световой поток светильника: лёд/призма/микропризма/опал, Лм |  |  |  | 2300 / 2200 / 2200 / 1900
Цветовая температура, К +-5% |  |  |  | 4000 (3000, 5000, 6000)
Индекс цветопередачи, Ra (CRI) |  |  |  | >80
Эффективность светильника: лёд/призма/микропризма/опал, не менее , Лм/Вт |  |  |  | 115 / 110 / 110 / 95
Степень защиты светильника, IP |  |  |  | 20
Температура эксплуатации, °С |  |  |  | от +1 до +40
Класс защиты от поражения электрическим током |  |  |  | 1
Вид климатического исполнения |  |  |  | УХЛ4
Тип световой диаграммы КСС |  |  |  | Д
Угол раскрытия светового луча, градусов |  |  |  | 110 - 120
Тип крепления светильника |  |  |  | Накладной, подвесной
Материал рассеивателя |  |  |  | Светотехнический полистирол
Толщина рассеивателя, мм |  |  |  | 1,3 - 1,8
Материал корпуса |  |  |  | Сталь
Толщина корпуса, мм |  |  |  | 0.55
Тип напряжения питания ~/постоянный ток |  |  |  | Переменный ток/постоянный ток
Входное напряжение питания переменного/постоянного тока, В |  |  |  | 110 - 265
Частота, Гц |  |  |  | 50
Коэффициент пульсации, % |  |  |  | 0.5
Аварийное исполнение (АКБ), ч |  |  |  | Невозможно
Драйвер (Блок питания) |  |  |  | LEDNIK Range power (ИПП 300-620), Россия
Защита от высоковольтных импульсов в сети питания |  |  |  | Есть
Защита от превышения входного напряжения с сохранением работоспособности, Вольт, до |  |  |  | 400
Защита от КЗ на выходе драйвера |  |  |  | Есть
Защита от перегрева |  |  |  | Есть
Защита от холостого хода |  |  |  | Есть
Активный корректор мощности |  |  |  | Есть
Соответствие стандартам ТС по гармоникам сетевого тока |  |  |  | Есть
Гальваническая развязка входа-выхода драйвера |  |  |  | Есть
Соответствие стандартам по ЭМС (согласно СТБ ЕН 55015-2006 (EN 55015:2000) |  |  |  | Есть
Коэффициент мощности драйвера, соs φ |  |  |  | >0,95
Габаритные размеры, без упоров крепления ДхШхВ, мм |  |  |  | 1050х83х123
Масса светильника, кг до |  |  |  | 3.2
Гарантийный срок эксплуатации, года |  |  |  | 3 (на УФ-лампы 1 год)
Ресурс работы светодиодов, не менее, ч |  |  |  | 50000
Срок службы светильников, не менее, лет |  |  |  | 10
LN260304440UV4 | LEDNIK Clean Air Led +UV4 65W | Аtria 2X | 65W | 2900lm | 4000K | 1050х83х123mm | IP20 | 120° | opal | 11507 | 9205.6 | 8054.9
Светодиодный светильник с бактерицидной установкой LEDNIK Clean Air Led +UV4 65W
Кол-во светодиодов |  |  |  | 76
Общая потребляемая мощность, Вт +-5% |  |  |  | 65
Мощность бактерицидной лампы, Вт |  |  |  | 15
Количество УФ-ламп |  |  |  | 2
Производительность УФ-модуля, м3/час |  |  |  | 50
Мощность УФ-излучения, Вт |  |  |  | 9
Производитель светодиода/марка |  |  |  | Osram 2835 0.5W Ra80
Световой поток светильника без рассеивателя, не менее , Лм |  |  |  | 3600
Световой поток светильника: лёд/призма/микропризма/опал, Лм |  |  |  | 3400 / 3300 / 3300 / 2900
Цветовая температура, К +-5% |  |  |  | 4000 (3000, 5000, 6000)
Индекс цветопередачи, Ra (CRI) |  |  |  | >80
Эффективность светильника: лёд/призма/микропризма/опал, не менее , Лм/Вт |  |  |  | 115 / 110 / 110 / 95
Степень защиты светильника, IP |  |  |  | 20
Температура эксплуатации, °С |  |  |  | от +1 до +40
Класс защиты от поражения электрическим током |  |  |  | 1
Вид климатического исполнения |  |  |  | УХЛ4
Тип световой диаграммы КСС |  |  |  | Д
Угол раскрытия светового луча, градусов |  |  |  | 110 - 120
Тип крепления светильника |  |  |  | Накладной, подвесной
Материал рассеивателя |  |  |  | Светотехнический полистирол
Толщина рассеивателя, мм |  |  |  | 1,3 - 1,8
Материал корпуса |  |  |  | Сталь
Толщина корпуса, мм |  |  |  | 0.55
Тип напряжения питания ~/постоянный ток |  |  |  | Переменный ток/постоянный ток
Входное напряжение питания переменного/постоянного тока, В |  |  |  | 110 - 265
Частота, Гц |  |  |  | 50
Коэффициент пульсации, % |  |  |  | 0.5
Аварийное исполнение (АКБ), ч |  |  |  | Невозможно
Драйвер (Блок питания) |  |  |  | LEDNIK Range power (ИПП 300-620), Россия
Защита от высоковольтных импульсов в сети питания |  |  |  | Есть
Защита от превышения входного напряжения с сохранением работоспособности, Вольт, до |  |  |  | 400
Защита от КЗ на выходе драйвера |  |  |  | Есть
Защита от перегрева |  |  |  | Есть
Защита от холостого хода |  |  |  | Есть
Активный корректор мощности |  |  |  | Есть
Соответствие стандартам ТС по гармоникам сетевого тока |  |  |  | Есть
Гальваническая развязка входа-выхода драйвера |  |  |  | Есть
Соответствие стандартам по ЭМС (согласно СТБ ЕН 55015-2006 (EN 55015:2000) |  |  |  | Есть
Коэффициент мощности драйвера, соs φ |  |  |  | >0,95
Габаритные размеры, без упоров крепления ДхШхВ, мм |  |  |  | 1050х83х123
Масса светильника, кг до |  |  |  | 3.2
Гарантийный срок эксплуатации, года |  |  |  | 3 (на УФ-лампы 1 год)
Ресурс работы светодиодов, не менее, ч |  |  |  | 50000
Срок службы светильников, не менее, лет |  |  |  | 10
LN260404440UV4 | LEDNIK Clean Air Led +UV4 75W | Аtria 2X | 75W | 3900lm | 4000K | 1050х83х123mm | IP20 | 120° | opal | 11507 | 9205.6 | 8054.9
Светодиодный светильник с бактерицидной установкой LEDNIK Clean Air Led +UV4 75W
Кол-во светодиодов |  |  |  | 76
Общая потребляемая мощность, Вт +-5% |  |  |  | 75
Мощность бактерицидной лампы, Вт |  |  |  | 15
Количество УФ-ламп |  |  |  | 2
Производительность УФ-модуля, м3/час |  |  |  | 50
Мощность УФ-излучения, Вт |  |  |  | 9
Производитель светодиода/марка |  |  |  | Osram 2835 0.5W Ra80
Световой поток светильника без рассеивателя, не менее , Лм |  |  |  | 4800
Световой поток светильника: лёд/призма/микропризма/опал, Лм |  |  |  | 4500 / 4400 / 4400 / 3900
Цветовая температура, К +-5% |  |  |  | 4000 (3000, 5000, 6000)
Индекс цветопередачи, Ra (CRI) |  |  |  | >80
Эффективность светильника: лёд/призма/микропризма/опал, не менее , Лм/Вт |  |  |  | 115 / 110 / 110 / 95
Степень защиты светильника, IP |  |  |  | 20
Температура эксплуатации, °С |  |  |  | от +1 до +40
Класс защиты от поражения электрическим током |  |  |  | 1
Вид климатического исполнения |  |  |  | УХЛ4
Тип световой диаграммы КСС |  |  |  | Д
Угол раскрытия светового луча, градусов |  |  |  | 110 - 120
Тип крепления светильника |  |  |  | Накладной, подвесной
Материал рассеивателя |  |  |  | Светотехнический полистирол
Толщина рассеивателя, мм |  |  |  | 1,3 - 1,8
Материал корпуса |  |  |  | Сталь
Толщина корпуса, мм |  |  |  | 0.55
Тип напряжения питания ~/постоянный ток |  |  |  | Переменный ток/постоянный ток
Входное напряжение питания переменного/постоянного тока, В |  |  |  | 110 - 265
Частота, Гц |  |  |  | 50
Коэффициент пульсации, % |  |  |  | 0.5
Аварийное исполнение (АКБ), ч |  |  |  | Невозможно
Драйвер (Блок питания) |  |  |  | LEDNIK Range power (ИПП 300-620), Россия
Защита от высоковольтных импульсов в сети питания |  |  |  | Есть
Защита от превышения входного напряжения с сохранением работоспособности, Вольт, до |  |  |  | 400
Защита от КЗ на выходе драйвера |  |  |  | Есть
Защита от перегрева |  |  |  | Есть
Защита от холостого хода |  |  |  | Есть
Активный корректор мощности |  |  |  | Есть
Соответствие стандартам ТС по гармоникам сетевого тока |  |  |  | Есть
Гальваническая развязка входа-выхода драйвера |  |  |  | Есть
Соответствие стандартам по ЭМС (согласно СТБ ЕН 55015-2006 (EN 55015:2000) |  |  |  | Есть
Коэффициент мощности драйвера, соs φ |  |  |  | >0,95
Габаритные размеры, без упоров крепления ДхШхВ, мм |  |  |  | 1050х83х123
Масса светильника, кг до |  |  |  | 3.2
Гарантийный срок эксплуатации, года |  |  |  | 3 (на УФ-лампы 1 год)
Ресурс работы светодиодов, не менее, ч |  |  |  | 50000
Срок службы светильников, не менее, лет |  |  |  | 10
Option (дополнительные опции) для раскрытия списка нажмите "+"
LN2хxxx1xxxUV | рассеивателель на выбор | 19х4 | 20/30/40W | 2,2/3,3/4,4klm |  |  |  |  | prism | 0
LN2хxxx2xxxUV | [8 empty] | microprism | 0
LN2хxxx3xxxUV |  |  |  | 2,3/3,4/4,5klm |  |  |  |  | ice | 0
LN2хxxx4xxxUV |  |  |  | 1,9/2,9/3,9klm |  |  |  |  | opal | 0
LN2хxxxxx3xUV | 3000K (теплый цвет) |  |  |  | 3000K |  |  |  |  | 0
LN2хxxxxx5xUV | 5000K (холодный цвет) |  |  |  | 5000K |  |  |  |  | 0
LN2хxxxxx6xUV | 6000K (холодный цвет) |  |  |  | 6000K |  |  |  |  | 0
| замена лампы | [8 empty] | 1589 | 1271.2 | 1112.3
| Напольный кронштейн для рециркулятора | [8 empty] | 4550 | 3640 | 3185

## FITO (Фитосветильники)
Артикул | Наименование | Паспорт | Потребляемая мощность | Световой поток | Цветовая температура | Габариты | Защита | Угол светового потока (КСС) | Рассеиватель | Цена (с НДС) | "- 20%" МРЦ | "- 30%"
Цена при покупке, руб.
[11 empty] | меньше 100 тыс. | от 100 до 300 тыс.
PROM PSO FITO www.lednikpro.ru
LN4702034x500 | Prom PSO 16 600L PS Fito | PROM-20S | 16W | 1200lm |  | 595х167х36mm | IP54 | 120° | ice | 2660 | 2128 | 1862
Кол-во светодиодов |  |  |  | 42
Потребляемая мощность, Вт +-5% |  |  |  | 16
Светодиоды |  |  |  | Фитосветодиоды
Пятно эффективной засветки (при высоте 300 мм), мм |  |  |  | 600х300
Интенсивность излучения (PPF), ммоль*сек |  |  |  | 30
Световой поток светильника без рассеивателя, не менее , Лм |  |  |  | 1400
Световой поток светильника: колотый лёд, Лм |  |  |  | 1200
Степень защиты светильника, IP |  |  |  | 54
Температура эксплуатации, °С |  |  |  | от +1 до +40
Класс защиты от поражения электрическим током |  |  |  | 2
Вид климатического исполнения |  |  |  | УХЛ4
Тип световой диаграммы КСС |  |  |  | Д
Угол раскрытия светового луча, градусов |  |  |  | 110 - 120
Тип крепления светильника |  |  |  | Скобы (металл)
Материал рассеивателя |  |  |  | Светотехнический полистирол
Толщина рассеивателя, мм |  |  |  | 1.8
Материал корпуса |  |  |  | Полистирол (HIPS)
Толщина корпуса, мм |  |  |  | 0,8 - 1
Тип напряжения питания ~/постоянный ток |  |  |  | Переменный ток
Входное напряжение питания переменного/постоянного тока, В |  |  |  | 95 - 275
Частота, Гц |  |  |  | 50
Коэффициент пульсации % |  |  |  | <1%
Драйвер (Блок питания) |  |  |  | LEDNIK Range power (ИПП 300-620), Россия
Защита от высоковольтных импульсов в сети питания |  |  |  | Есть
Защита от превышения входного напряжения с сохранением работоспособности, Вольт, до |  |  |  | 400
Защита от КЗ на выходе драйвера |  |  |  | Есть
Защита от перегрева |  |  |  | Есть
Защита от холостого хода |  |  |  | Есть
Активный корректор мощности |  |  |  | Есть
Соответствие стандартам ТС по гармоникам сетевого тока |  |  |  | Есть
Гальваническая развязка входа-выхода драйвера |  |  |  | Есть
Соответствие стандартам по ЭМС (согласно СТБ ЕН 55015-2006 (EN 55015:2000) |  |  |  | Есть
Коэффициент мощности драйвера, соs φ |  |  |  | >0,95
Габаритные размеры, без упоров крепления ДхШхВ, мм |  |  |  | 595х167х36
Масса светильника, кг до |  |  |  | 0.6
Гарантийный срок эксплуатации, года |  |  |  | 3
Ресурс работы, не менее, ч |  |  |  | 75000
LN4703034x500 | Prom PSO 30 1200L PS Fito | PROM-30M | 30W | 2800lm |  | 1200х167х42mm | IP54 | 120° | ice | 4764 | 3811.2 | 3334.8
Кол-во светодиодов |  |  |  | 228
Потребляемая мощность, Вт +-5% |  |  |  | 30
Светодиоды |  |  |  | Фитосветодиоды
Пятно эффективной засветки (при высоте 300 мм), мм |  |  |  | 1200х300
Интенсивность излучения (PPF), ммоль*сек |  |  |  | 70
Световой поток светильника без рассеивателя, не менее , Лм |  |  |  | 3250
Световой поток светильника: колотый лёд, Лм |  |  |  | 2800
Степень защиты светильника, IP |  |  |  | 54
Температура эксплуатации, °С |  |  |  | от +1 до +40
Класс защиты от поражения электрическим током |  |  |  | 2
Вид климатического исполнения |  |  |  | УХЛ4
Тип световой диаграммы КСС |  |  |  | Д
Угол раскрытия светового луча, градусов |  |  |  | 110 - 120
Тип крепления светильника |  |  |  | Скобы (металл)
Материал рассеивателя |  |  |  | Светотехнический полистирол
Толщина рассеивателя, мм |  |  |  | 1.8
Материал корпуса |  |  |  | Полистирол (HIPS)
Толщина корпуса, мм |  |  |  | 0,8 - 1
Тип напряжения питания ~/постоянный ток |  |  |  | Переменный ток
Входное напряжение питания переменного/постоянного тока, В |  |  |  | 95 - 275
Частота, Гц |  |  |  | 50
Коэффициент пульсации % |  |  |  | <1%
Драйвер (Блок питания) |  |  |  | LEDNIK Range power (ИПП 300-620), Россия
Защита от высоковольтных импульсов в сети питания |  |  |  | Есть
Защита от превышения входного напряжения с сохранением работоспособности, Вольт, до |  |  |  | 400
Защита от КЗ на выходе драйвера |  |  |  | Есть
Защита от перегрева |  |  |  | Есть
Защита от холостого хода |  |  |  | Есть
Активный корректор мощности |  |  |  | Есть
Соответствие стандартам ТС по гармоникам сетевого тока |  |  |  | Есть
Гальваническая развязка входа-выхода драйвера |  |  |  | Есть
Соответствие стандартам по ЭМС (согласно СТБ ЕН 55015-2006 (EN 55015:2000) |  |  |  | Есть
Коэффициент мощности драйвера, соs φ |  |  |  | >0,95
Габаритные размеры, без упоров крепления ДхШхВ, мм |  |  |  | 1200х167х42
Масса светильника, кг до |  |  |  | 1.1
Гарантийный срок эксплуатации, года |  |  |  | 3
Ресурс работы, не менее, ч |  |  |  | 75000
PROM-40M
Option (дополнительные опции) для раскрытия списка нажмите "+"
| 1 год дополнительной гарантии (за каждый год) | [8 empty] | 7% | 7% | 7%
LNxxxxxxxxхxx
LNxxxxxxxxxxx
FITO комплект www.lednikpro.ru
LN47020xхххххFito | Фито комплект для выращивания микрозелени "Растим дома" | PROM-20S |  |  |  | 595х195х280mm |  |  |  | 5459 | 4367.2 | 3821.3
Светильник |  |  |  | Prom PSO 16 600L PS Fito - 1 шт.
Семяна |  |  |  | 4 вида: горох, редис санго, руккола, кольраби
Перфорированные лотки (187х137х25 мм) |  |  |  | 4
Неперфорированные лотки (187х137х36 мм) |  |  |  | 4
Маты из минераловатного субстрата |  |  |  | 4
Держатель для светильника: |  |  |  | 1 шт.
* труба АБС D 12 мм, L 220 мм (продольные штанги) |  |  |  | 2
* труба АБС D 12 мм, L 160 мм (поперечные штанги) |  |  |  | 2
* труба АБС D 12 мм, L 300 мм (опоры) |  |  |  | 4
* соединительные фитинги D 12 мм |  |  |  | 4
* наконечники на опоры |  |  |  | 4
Габаритные размеры комплекта в собранном виде , ДхШхВ, мм |  |  |  | 595х195х280
Габаритные размеры комплекта в коробке , ДхШхВ, мм |  |  |  | 600х175х105
Вес комплекта, кг |  |  |  | 1.2
Гарантийный срок эксплуатации, года |  |  |  | 3 (на светильник)

## Расшифровка артикула
Название: | Светильник светодиодный LEDNIK Office Lite 20 ARM 2200lm 4000K IP54 prism
Артикул: | LN11020144000
Где,
LNххххххххххх | сокращенное название производителя LEDNIK
LN11ххххххххх | серия и тип светильника
| LN01 | Prom Lite MINI E | LN11 | Office Lite ARM | LN21 | Office ARM | LN31 | Office Pro ARM | LN40 | REGUL SPECIAL S | LN46 | Prom KOLOKOL | LN65 | Street ROCKET
| LN03 | Prom PSO 600L PS | LN12 | Office Lite GRL | LN22 | Office GRL | LN32 | Office Pro GRL | LN41 | REGUL SPECIAL M | LN47 | Prom PSO PS Fito | LN66 | Street URBAN
| LN04 | Prom PSO 1200L PS | LN13 | Office Lite 600L | LN23 | Office 600L | LN33 | Office Pro 600L | LN42 | REGUL SPECIAL L | LN48 | Prom Safe Ex Lite | LN67 | Street COBRA
| LN05 | Prom PSO 1200L ABS | LN14 | Office Lite 1200L | LN24 | Office 1200L | LN34 | Office Pro 1200L | LN43 | REGUL L | LN49 | Prom Safe Ex | LN68 | Street/Prom LIGHT
| LN06 | Prom PSO 1200L ABS new | LN15 | Office Lite Special | LN25 | Office ARM FL | LN35 | Office Pro ARM FL | LN44 | REGUL S | LN50 | UFO
| LN07 | Prom PSO 600L ABS | LN16 | Office Lite ARM FL |  |  |  |  | LN45 | REGUL M
LNхх020хххххх | мощность (настройки) драйвера, Вт
LNххххх1ххххх | рассеиватель (или линза): 0-линза; 1-призма; 2-микропризма; 3-колотый лед; 4-опал; 5-плексиглас; 6-шагрень; 7-стекло
LNхххххх4хххх | КСС: 1-К (30° концентрированная); 2-Г (60° глубокая); 3-С (90° синусная); 4-Д (120° косинусная); 5-Л (140° полуширокая); 6-Ш (160° широкая); 7-М (180° равномерная)
LNххххххх4ххх | цветовая температура: 4 - 4000К; 3 - 3000К; 5 - 5000К
LNхххххххх0хх | тип крепления: 0-универс. крепление; 1-накладное; 2-встроенное; 3-консольное; 4-подвесное; 5 – скоба; 6-на трубу; 7-на трос; 8-подвесное Д1; 9-потолочное
LNххххххххх00 | дополнительные опции:
| 00 | без доп. опций | 1х | др. цвет | 20 | ххх*100*40 | 30 | другие диоды | 40 | перфостенка | 50 | IP54 | 60 | IP65
| 01 | lux (люкс) |  |  | 21 | ххх*100*40 люкс | 31 | люкс + бап | 41 | xxx*310x40 люкс | 51 | люкс+IP54 | 61 | люкс+IP65
| 02 | полная засветка |  |  |  |  | 32 | люкс + бап+IP54 | 42 | xxx*310x40 | 52 | люкс+IP54+ 1195*250*41
| 03 | UPS (БАП) |  |  |  |  | 33 | 7 линеек 19х
| 04 | sport (решетка защиты) |  |  |  |  | 34 | 8 линее 19х
| 05 | 12В
| 06 | 24В
| 07 | 36В
08
| 09 | датчик оптоакустический